## Hoja4
Material | (Todas)
Suma de Cantidad de pedido | Etiquetas de columna
Etiquetas de fila | C/U | KIT | M | (en blanco) | Total general
CODO INOX 90° 316L DE 4" SCH10 LR | 2 |  |  |  | 2
ACOPLE INOX 1/4" OD X 1/4" OD | 25 |  |  |  | 25
ADAPTADOR MACHO CPVC 2" SCH80 | 4 |  |  |  | 4
BALL VALVE 1" THREADED FNPT | 4 |  |  |  | 4
BALL VALVE 1.1/2" FLANGED | 1 |  |  |  | 1
BALL VALVE 1.1/2" THREADED | 3 |  |  |  | 3
BALL VALVE 1.1/2" THREADED FNPT | 25 |  |  |  | 25
BALL VALVE 1/2" THREADED | 41 |  |  |  | 41
BALL VALVE FULL BORE 1" | 9 |  |  |  | 9
BALL VALVE FULL BORE 1" THREADED | 44 |  |  |  | 44
BALL VALVE FULL BORE 1.1/2" | 10 |  |  |  | 10
BALL VALVE FULL BORE 1/2" | 11 |  |  |  | 11
BALL VALVE FULL BORE 2" | 2 |  |  |  | 2
BRIDA CUELLO1.1/2" 150 LBS A/C ASTM A105 | 34 |  |  |  | 34
BRIDA LOCA 2" A/C ASTM A105 | 85 |  |  |  | 85
BRIDA LOCA 2.1/2" A/C ASTM A105 | 4 |  |  |  | 4
BRIDA LOCA 6" A/C ASTM A105 | 9 |  |  |  | 9
BRIDA PVC 1.1/2" LB150 | 20 |  |  |  | 20
BRIDA PVC DE 2” | 20 |  |  |  | 20
BRIDA SLIP ON 1.1/2" 150 LBS A/C ASTM A | 361 |  |  |  | 361
BRIDA SLIP ON 1.1/2" 150 LBS INOX AISI | 1 |  |  |  | 1
BRIDA SLIP ON 1.1/4" 150 LBS A/C ASTM A | 17 |  |  |  | 17
BRIDA SLIP ON 1.1/4" 150 LBS INOX 316L | 48 |  |  |  | 48
BRIDA SLIP ON 12" 150 LBS A/C ASTM A105 | 2 |  |  |  | 2
BRIDA SLIP ON 2" 150 LBS A/C ASTM A105 | 232 |  |  |  | 232
BRIDA SLIP ON 2" 150 LBS INOX AISI 304 | 92 |  |  |  | 92
BRIDA SLIP ON 3" 150 LBS INOX AISI 304 | 6 |  |  |  | 6
BRIDA SLIP ON 6" 150 LBS A/C ASTM A105 | 84 |  |  |  | 84
BRIDA SLIP ON 6" 150 LBS INOX AISI 304 | 2 |  |  |  | 2
BRIDA SLIP ON 1" INOX 316L 150LBS | 31 |  |  |  | 31
BRIDA SLIP ON 1.1/4" 150LBS INOX 316L RF | 6 |  |  |  | 6
BRIDA SLIP ON 1/2" 150LBS A/C ASTM A105 | 296 |  |  |  | 296
BRIDA SLIP ON 2" 150LB INOX AISI 316L | 155 |  |  |  | 155
BRIDA SLIP ON 3" 150 LBS INOX 316L RF | 5 |  |  |  | 5
BRIDA SLIP ON 4" 150 LBS INOX 316L RF | 2 |  |  |  | 2
BRIDA SLIP ON 4" 150 LBS INOX AISI 304 S | 4 |  |  |  | 4
BRIDA SLIP ON 4" 150LB A/C ASTM A105 FF | 14 |  |  |  | 14
BRIDA SLIP ON 4" 150LB A/C ASTM A105 RF | 117 |  |  |  | 117
BRIDA SLIP ON 8" 150 LBS INOX AISI 304L | 12 |  |  |  | 12
BRIDA SLIP ON INOX 304 1/2" 150 LBS RF | 13 |  |  |  | 13
BRIDA SLIP ON INOX 304 1" 150LB | 4 |  |  |  | 4
BRIDA SLIP ON INOX 304 DE 3/4" 150L | 1 |  |  |  | 1
BRIDA SLIP ON 2" ANSI 150LBS A/C SOLDAR | 45 |  |  |  | 45
BRIDA SLIP ON1" 150 LBS A/C ASTM A105 RF | 993 |  |  |  | 993
BRIDA SLIP ON1.1/2" 150 LBS INOX 304 | 3 |  |  |  | 3
BRIDA SLIP ON1.1/2" 150 LBS INOX 316L RF | 169 |  |  |  | 169
BRIDA SLIP ON1.1/2" 150 LBS INOX RF | 7 |  |  |  | 7
BRIDA SLIP ON1.1/2" 300 LBS A/C RF | 8 |  |  |  | 8
BRIDA SLIP ON1.1/4" 150 LBS A/C RF | 51 |  |  |  | 51
BRIDA SLIP ON1.1/4" 150 LBS INOX 304 RF | 7 |  |  |  | 7
BRIDA SLIP ON10" 150LBS A/C ASTM A105 RF | 6 |  |  |  | 6
BRIDA SLIP ON12" 150LBS A/C ASTM A105 RF | 4 |  |  |  | 4
BRIDA SLIP ON2" 150 LBS A/C ASTM A105 FF | 10 |  |  |  | 10
BRIDA SLIP ON2" 150 LBS A/C ASTM A105 RF | 2041 |  |  |  | 2041
BRIDA SLIP ON2" 150 LBS INOX AISI 304 RF | 18 |  |  |  | 18
BRIDA SLIP ON2" 150 LBS INOX AISI 316 | 119 |  |  |  | 119
BRIDA SLIP ON2.1/2" 150LBS INOX AISI 304 | 102 |  |  |  | 102
BRIDA SLIP ON3" 150 LBS A/C ASTM A105 RF | 634 |  |  |  | 634
BRIDA SLIP ON3" 150 LBS INOX AISI 304 RF | 8 |  |  |  | 8
BRIDA SLIP ON3" 300 LBS A/C ASTM A105 RF | 20 |  |  |  | 20
BRIDA SLIP ON3/4" 150 LBS A/C ASTM A105 | 62 |  |  |  | 62
BRIDA SLIP ON5" 150 LBS A/C ASTM A105 RF | 24 |  |  |  | 24
BRIDA SLIP ON6" 150 LBS A/C ASTM A105 RF | 5 |  |  |  | 5
BRIDA SLIP ON8" 150 LBS A/C ASTM A105 RF | 66 |  |  |  | 66
BRIDA SLIPON 2.1/2" 150 LBS A/C ASTM | 1224 |  |  |  | 1224
BRIDA SLIPON1.1/2" 150LB A/C ASTMA105 RF | 1380 |  |  |  | 1380
BUSHING AC NPT 1" X 1/2" BOT | 6 |  |  |  | 6
BUSHING AC 3/6000# NPT 1 1/2" X 3/8" MEG | 1 |  |  |  | 1
BUSHING AC 3/6000# NPT 1" X 3/8" MEG | 1 |  |  |  | 1
BUSHING AC NPT 2" X 1" BOT | 6 |  |  |  | 6
CAP AC S80 A234 WPB BW 4" ZIB | 5 |  |  |  | 5
CAP AC S80 A234 WPB BW 6" ZIB | 6 |  |  |  | 6
CAP AC S80 A234 WPB BW 8" SW | 7 |  |  |  | 7
CAP AC STD A234 WPB BW 20" APC | 1 |  |  |  | 1
CHEQUE 2" INOX 316L ROSCADO | 1 |  |  |  | 1
CHEQUE A/CARBON BOLA 3/4X800 NPT VELAN | 1 |  |  |  | 1
CHEQUE COMPUERTA 1" 125 LBS BRONCE ROS | 10 |  |  |  | 10
CHEQUE COMPUERTA 1" 150 LBS BRONCE ROS | 2 |  |  |  | 2
CHEQUE COMPUERTA 1.1/2" 125LBS BRON. ROS | 3 |  |  |  | 3
CHEQUE COMPUERTA 1.1/2" 150 LBS A/C | 10 |  |  |  | 10
CHEQUE COMPUERTA 1.1/2" 150 LBS BRONCE R | 4 |  |  |  | 4
CHEQUE COMPUERTA 1.1/2" 150 LBS INOX BR. | 2 |  |  |  | 2
CHEQUE COMPUERTA 2" 125 LBS BRONCE ROSCA | 2 |  |  |  | 2
CHEQUE COMPUERTA 2" 150 LBS BRONCE ROSC. | 1 |  |  |  | 1
CHEQUE COMPUERTA 2" 150 LBS BRONCE ROSCA | 2 |  |  |  | 2
CHEQUE COMPUERTA 3" 125 LBS BRONCE ROS | 2 |  |  |  | 2
CHEQUE COMPUERTA DE 1/2" A/INOX NPT | 2 |  |  |  | 2
CHEQUE CORTINA AC 1.1/2" NPT 800 LB | 1 |  |  |  | 1
CHEQUE CORTINA BR 125/200# NPT 1" HBT | 3 |  |  |  | 3
CHEQUE HORIZONTAL A.INOX. DE 4" X 150 LB | 2 |  |  |  | 2
CHEQUE HORIZONTAL A.INOX. DE 6" X 150 LB | 1 |  |  |  | 1
CHEQUE HORIZONTAL BRONCE 1.1/4" ROS | 1 |  |  |  | 1
CHEQUE VALVULA PIE 1.1/2" 125LBS NPT | 1 |  |  |  | 1
CHEQUE VERTICAL BR NPT 1" HBT | 1 |  |  |  | 1
CODO 16" 90°ASTM-106 SCH 40 GRADO-B 16" | 4 |  |  |  | 4
CODO 45º AC 3000# A105 SW 2" MEG | 2 |  |  |  | 2
CODO 45º AC S40 A234 WPB BW 2.1/2" LDA | 10 |  |  |  | 10
CODO 90 AC SW 1 1/2 | 28 |  |  |  | 28
CODO 90° INOX 316L 1.1/4 ROS SCH40 | 8 |  |  |  | 8
CODO 90º A/C 1.1/4 SHC 80 PARA SOLDAR | 4 |  |  |  | 4
CODO 90º AC 3000# A105 SW 2" BOT | 71 |  |  |  | 71
CODO 90º AC S40 A234 WPB BW 1.1/2" LDA | 10 |  |  |  | 10
CODO 90º AC S40 A234 WPB BW 2" LDA | 40 |  |  |  | 40
CODO A/C 1.1/2 45°S.W. X 6000LBS | 6 |  |  |  | 6
CODO A/C DIAMETRO DE 4" DE 45° SCH 80 | 7 |  |  |  | 7
CODO A/C 1 1/2" X 90° SOCKET W X 6000LBS | 3 |  |  |  | 3
CODO A/C 45° SCH80 2" PARA SOLDAR RL | 1 |  |  |  | 1
CODO A/C 45º 150LBS 2" PARA ROSCAR | 6 |  |  |  | 6
CODO A/C 45º SCH40 1" PARA SOLDAR | 13 |  |  |  | 13
CODO A/C 45º SCH40 1" PARA SOLDAR RL | 104 |  |  |  | 104
CODO A/C 45º SCH40 1.1/2" PARA SOLDAR | 14 |  |  |  | 14
CODO A/C 45º SCH40 1.1/2" PARA SOLDAR RL | 189 |  |  |  | 189
CODO A/C 45º SCH40 1.1/4" PARA SOLDAR | 78 |  |  |  | 78
CODO A/C 45º SCH40 1/2" PARA SOLDAR | 68 |  |  |  | 68
CODO A/C 45º SCH40 2" PARA SOLDAR RL | 301 |  |  |  | 301
CODO A/C 45º SCH40 2.1/2" PARA SOLDAR RL | 243 |  |  |  | 243
CODO A/C 45º SCH40 3" PARA SOLDAR RL | 58 |  |  |  | 58
CODO A/C 45º SCH40 3/4" PARA SOLDAR | 51 |  |  |  | 51
CODO A/C 45º SCH40 4" PARA SOLDAR RL | 7 |  |  |  | 7
CODO A/C 45º SCH40 6" PARA SOLDAR | 2 |  |  |  | 2
CODO A/C 45º SCH80 1" PARA SOLDAR RL | 19 |  |  |  | 19
CODO A/C 45º SCH80 1.1/2" PARA SOLDAR | 17 |  |  |  | 17
CODO A/C 45º SCH80 2" PARA SOLDAR | 17 |  |  |  | 17
CODO A/C 45º SCH80 2.1/2" PARA SOLDAR | 3 |  |  |  | 3
CODO A/C 45º SCH80 3" PARA SOLDAR | 33 |  |  |  | 33
CODO A/C 45º SCH80 4" PARA SOLDAR RL | 4 |  |  |  | 4
CODO A/C 45º SCH80 6" PARA SOLDAR | 4 |  |  |  | 4
CODO A/C 45º SCH80 8" PARA SOLDAR | 6 |  |  |  | 6
CODO A/C 90° 1/2" 150LB NPT | 2 |  |  |  | 2
CODO A/C 90° 3" PARA SOLDAR | 4 |  |  |  | 4
CODO A/C 90° SCH 10 8" PARA SOLDAR RL | 10 |  |  |  | 10
CODO A/C 90° SCH40 3" PARA SOLDAR RC | 55 |  |  |  | 55
CODO A/C 90° SCH80 3/4" PARA SOLDAR RL | 7 |  |  |  | 7
CODO A/C 90º 150LBS 2" PARA ROSCAR | 17 |  |  |  | 17
CODO A/C 90º 150LBS 3/4" PARA ROSCAR | 8 |  |  |  | 8
CODO A/C 90º 3000LBS 1" SOCKET WELD | 102 |  |  |  | 102
CODO A/C 90º 3000LBS 1.1/4" SOCKET WELD | 10 |  |  |  | 10
CODO A/C 90º 3000LBS 1/2" PARA ROSCAR | 1 |  |  |  | 1
CODO A/C 90º 3000LBS 1/2" SOCKET WELD | 87 |  |  |  | 87
CODO A/C 90º 3000LBS 2.1/2" SOCKET WELD | 12 |  |  |  | 12
CODO A/C 90º 3000LBS 3/4" SOCKET WELD | 50 |  |  |  | 50
CODO A/C 90º 300LBS 1" PARA ROSCAR | 24 |  |  |  | 24
CODO A/C 90º 300LBS 1.1/2" PARA ROSCAR | 13 |  |  |  | 13
CODO A/C 90º SCH40 1" PARA SOLDAR | 14 |  |  |  | 14
CODO A/C 90º SCH40 1" PARA SOLDAR RL | 538 |  |  |  | 538
CODO A/C 90º SCH40 1.1/2" PARA SOLDAR | 33 |  |  |  | 33
CODO A/C 90º SCH40 1.1/2" PARA SOLDAR RC | 68 |  |  |  | 68
CODO A/C 90º SCH40 1.1/2" PARA SOLDAR RL | 1034 |  |  |  | 1034
CODO A/C 90º SCH40 1.1/4" PARA SOLDAR | 78 |  |  |  | 78
CODO A/C 90º SCH40 1.1/4" PARA SOLDAR RC | 4 |  |  |  | 4
CODO A/C 90º SCH40 1.1/4" PARA SOLDAR RL | 168 |  |  |  | 168
CODO A/C 90º SCH40 1/2" PARA SOLDAR RC | 22 |  |  |  | 22
CODO A/C 90º SCH40 1/2" PARA SOLDAR RL | 384 |  |  |  | 384
CODO A/C 90º SCH40 12" PARA SOLDAR | 6 |  |  |  | 6
CODO A/C 90º SCH40 2" PARA SOLDAR | 4 |  |  |  | 4
CODO A/C 90º SCH40 2" PARA SOLDAR RC | 54 |  |  |  | 54
CODO A/C 90º SCH40 2" PARA SOLDAR RL | 1807 |  |  |  | 1807
CODO A/C 90º SCH40 2.1/2" PARA SOLDAR | 9 |  |  |  | 9
CODO A/C 90º SCH40 2.1/2" PARA SOLDAR RC | 106 |  |  |  | 106
CODO A/C 90º SCH40 2.1/2" PARA SOLDAR RL | 1045 |  |  |  | 1045
CODO A/C 90º SCH40 3" PARA SOLDAR | 2 |  |  |  | 2
CODO A/C 90º SCH40 3" PARA SOLDAR RL | 498 |  |  |  | 498
CODO A/C 90º SCH40 3/4" PARA SOLDAR | 25 |  |  |  | 25
CODO A/C 90º SCH40 3/4" PARA SOLDAR RL | 91 |  |  |  | 91
CODO A/C 90º SCH40 4" PARA SOLDAR RC | 2 |  |  |  | 2
CODO A/C 90º SCH40 4" PARA SOLDAR RL | 37 |  |  |  | 37
CODO A/C 90º SCH40 5" PARA SOLDAR | 20 |  |  |  | 20
CODO A/C 90º SCH40 6" PARA SOLDAR | 3 |  |  |  | 3
CODO A/C 90º SCH40 8" PARA SOLDAR RC | 2 |  |  |  | 2
CODO A/C 90º SCH40 8" PARA SOLDAR RL | 24 |  |  |  | 24
CODO A/C 90º SCH80 1" PARA SOLDAR RL | 88 |  |  |  | 88
CODO A/C 90º SCH80 1.1/2" PARA SOLDAR | 84 |  |  |  | 84
CODO A/C 90º SCH80 1.1/2" PARA SOLDAR RL | 33 |  |  |  | 33
CODO A/C 90º SCH80 1.1/4" | 7 |  |  |  | 7
CODO A/C 90º SCH80 1/2" | 8 |  |  |  | 8
CODO A/C 90º SCH80 2" PARA SOLDAR | 231 |  |  |  | 231
CODO A/C 90º SCH80 2" PARA SOLDAR RL | 12 |  |  |  | 12
CODO A/C 90º SCH80 2.1/2" PARA SOLDAR | 18 |  |  |  | 18
CODO A/C 90º SCH80 2.1/2" PARA SOLDAR RL | 36 |  |  |  | 36
CODO A/C 90º SCH80 3" PARA SOLDAR | 124 |  |  |  | 124
CODO A/C 90º SCH80 3" PARA SOLDAR RC | 6 |  |  |  | 6
CODO A/C 90º SCH80 3" PARA SOLDAR RL | 85 |  |  |  | 85
CODO A/C 90º SCH80 4" PARA SOLDAR | 118 |  |  |  | 118
CODO A/C 90º SCH80 5" PARA SOLDAR | 13 |  |  |  | 13
CODO A/C 90º SCH80 6" PARA SOLDAR | 44 |  |  |  | 44
CODO A/C 90º SCH80 8" PARA SOLDAR | 17 |  |  |  | 17
CODO A/I T.304 NPT DE 1` X 90 X 150 | 4 |  |  |  | 4
CODO A/INOX 316L 3/8 NPT X3000LBS BOTH | 12 |  |  |  | 12
CODO A/INOX DE 1/2` T316L X 3000 LBS SW | 5 |  |  |  | 5
CODO A/INOX DE 1` T316L X 3000 LBS SW 90 | 6 |  |  |  | 6
CODO A/INOX DE 1-1/2` T316L X 3000 LBS S | 14 |  |  |  | 14
CODO A/INOX DE 2` T316L X 3000 LBS SW 90 | 12 |  |  |  | 12
CODO COBRE 90º 1" TIPO K PARA SOLDAR | 5 |  |  |  | 5
CODO COBRE 90º 1.1/2" TIPO K SOLDAR RL | 8 |  |  |  | 8
CODO COBRE 90º 1/2" TIPO K SOLDAR RL | 19 |  |  |  | 19
CODO CPVC 90° 1.1/4" SCH 80 | 4 |  |  |  | 4
CODO DE 3/8" A/C 90° SCH 80 | 14 |  |  |  | 14
CODO GAL ROSCADO 3/4 SCH 80 | 15 |  |  |  | 15
CODO GALVANIZADO 45º 1/2" PARA ROSCAR | 15 |  |  |  | 15
CODO GALVANIZADO 45º 3/4" PARA ROSCAR | 15 |  |  |  | 15
CODO GALVANIZADO 90º 1/2" PARA ROSCAR | 45 |  |  |  | 45
CODO INOX 304 45º SCH40 1" PARA SOLDAR | 10 |  |  |  | 10
CODO INOX 304 45º SCH40 2" PARA SOLDAR | 5 |  |  |  | 5
CODO INOX 304 45º SCH40 2" SOLDAR RL | 4 |  |  |  | 4
CODO INOX 304 90°SCH 40 1" SOLDAR | 40 |  |  |  | 40
CODO INOX 304 90º 150LBS 1" PARA ROSCAR | 16 |  |  |  | 16
CODO INOX 304 90º 150LBS 1.1/2" ROSCAR | 1 |  |  |  | 1
CODO INOX 304 90º 150LBS 1/2" ROSCAR | 5 |  |  |  | 5
CODO INOX 304 90º 150LBS 3/4" ROSCAR | 6 |  |  |  | 6
CODO INOX 304 90º SCH40 1.1/2" SOLDAR RL | 112 |  |  |  | 112
CODO INOX 304 90º SCH40 2" SOLDAR | 75 |  |  |  | 75
CODO INOX 304 90º SCH40 2.1/2" SOLDAR RL | 31 |  |  |  | 31
CODO INOX 304 90º SCH40 3/4" PARA SOLDAR | 62 |  |  |  | 62
CODO INOX 304L 45º SCH40 2.1/2" SOLDAR | 4 |  |  |  | 4
CODO INOX 304L 90° 6" SCH 10 PARA SOLDAR | 2 |  |  |  | 2
CODO INOX 304L 90º SCH40 1.1/4" SOLDAR | 6 |  |  |  | 6
CODO INOX 304L 90º SCH40 3" PARA SOLDAR | 3 |  |  |  | 3
CODO INOX 316 90º 150LBS 1 1/2" ROSCAR | 1 |  |  |  | 1
CODO INOX 316 90º 150LBS 1" PARA ROSCAR | 34 |  |  |  | 34
CODO INOX 316 SHC40 45º 1.1/4" SOLDAR | 5 |  |  |  | 5
CODO INOX 316 SHC40 90º 1. 1/4" SOLDAR | 13 |  |  |  | 13
CODO INOX 316L 1 .1/4" 90° | 24 |  |  |  | 24
CODO INOX 316L 45° 1.1/2"SCH 10SOLDAR RL | 6 |  |  |  | 6
CODO INOX 316L 45° 2" SCH 10 SOLDAR RL | 5 |  |  |  | 5
CODO INOX 316L 45º SCH40 1.1/2" SOLDAR | 29 |  |  |  | 29
CODO INOX 316L 45º SCH40 2" PARA SOLDAR | 12 |  |  |  | 12
CODO INOX 316L 45º SCH40 2.1/2" SOLDAR | 16 |  |  |  | 16
CODO INOX 316L 90° 1.1/2" SCH 10 SOLDAR | 26 |  |  |  | 26
CODO INOX 316L 90° 2" SCH 10 SOLDAR RL | 54 |  |  |  | 54
CODO INOX 316L 90º SCH40 3/4" SOLDAR | 30 |  |  |  | 30
CODO INOX 316L 90º 150LBS 1" PARA ROSCAR | 20 |  |  |  | 20
CODO INOX 316L 90º SCH10 1.1/4 SOLDAR RL | 11 |  |  |  | 11
CODO INOX 316L 90º SCH40 1.1/2 SOLDAR RC | 1 |  |  |  | 1
CODO INOX 316L 90º SCH40 1.1/2" SOLDAR | 21 |  |  |  | 21
CODO INOX 316L 90º SCH40 1/2" SOLDAR | 4 |  |  |  | 4
CODO INOX 316L 90º SCH40 2" PARA SOLDAR | 143 |  |  |  | 143
CODO INOX 316L90º SCH40 1" PARA SOLDAR | 24 |  |  |  | 24
CODO INOX 45° 304L 1.1/2" SCH40 | 7 |  |  |  | 7
CODO INOX 90° 304L 1.1/2" SCH40 | 4 |  |  |  | 4
CODO INOX.SCH40 11/4" X 90º 304L | 16 |  |  |  | 16
CODO PVC PRESION 90º SCH40 1.1/2" | 4 |  |  |  | 4
CODO PVC PRESION 90º SCH40 1/2" | 6 |  |  |  | 6
CODO PVC PRESION 90º SCH40 2" | 19 |  |  |  | 19
CODO PVC PRESION 90º SCH40 4" | 6 |  |  |  | 6
CONECTOR 1/4" OD X 1/8" NPT INOX TUBING | 12 |  |  |  | 12
COUPLING A/C 1 1/4 X3000 SOCKET WELD NPT | 6 |  |  |  | 6
COUPLING A/C 1" X6000 SOCKET WELD NPT | 10 |  |  |  | 10
COUPLING A/C 1/2 X3000 SOCKET WELD NPT | 4 |  |  |  | 4
COUPLING A/C 1/2" X 3000 LBS | 257 |  |  |  | 257
COUPLING A/C 1/2" X 300LBS | 32 |  |  |  | 32
COUPLING A/C 3/4 X6000 SOCKET WELD | 2 |  |  |  | 2
COUPLING A/C 3/4" X 3000 LBS | 77 |  |  |  | 77
COUPLING A/C DE 1" X 300 LBS | 13 |  |  |  | 13
COUPLING A/CARBON 1` X3000LBS S.W. | 34 |  |  |  | 34
COUPLING A/INOX 316L 1/2" NPT X3000LBS | 44 |  |  |  | 44
COUPLING A/INOX 316L 1/4 NPT X3000LBS BO | 90 |  |  |  | 90
COUPLING A/INOX 316L 2` NPT X3000LBS BOT | 12 |  |  |  | 12
COUPLING A/INOX 316L 3/4" NPT X3000LBS | 8 |  |  |  | 8
DUO-CHEQUE HIERRO/INOX DE 2` | 1 |  |  |  | 1
FLANCHE A/C CIEGO 3` X 150LB | 4 |  |  |  | 4
FLANCHE A/C CIEGO 4` X 150LBS ULMA | 2 |  |  |  | 2
FLANCHE A/C LAP JOINT DE 1`X 150 | 57 |  |  |  | 57
FLANCHE S-0 A/C 10 RF B16 5 150 | 4 |  |  |  | 4
FLANCHE SLIPON A/I DE 1-1/2`X 150 T.316L | 12 |  |  |  | 12
HALF COUPLING A/C 1` X3000LBS NPT | 1 |  |  |  | 1
JUNTA DE EXPANSION 3" FLANCHADA, NEOPREN | 4 |  |  |  | 4
JUNTA DE EXPANSION 5" FLANCHADA NEOPRENO | 1 |  |  |  | 1
JUNTA DE EXPANSION 6" FLANCHADA, NEOPREN | 1 |  |  |  | 1
JUNTA DE EXPANSION EN CAUCHO 2" BRIDADA | 1 |  |  |  | 1
JUNTA EXPANSIVA SIMPL. 2" GAL/NEOP. | 7 |  |  |  | 7
KIT VALVULA PARA MIRILLA 1/2 EN BRONCE |  | 4 |  |  | 4
NIPLE A/C 1" X 6" SCH 40 | 10 |  |  |  | 10
NIPLE A/C 1" X 20 CMS SCH40 S/C | 1 |  |  |  | 1
NIPLE A/C 2" X 20 CMS SCH40 S/C | 4 |  |  |  | 4
NIPLE A/C SCH 80 DE 1/2`` X 4`` LONG | 100 |  |  |  | 100
NIPLE A/C SCH 80 DE 3/4`` X 4`` LONG 6,0 | 101 |  |  |  | 101
NIPLE ACERO AL CARBON 3" X 8" SCH 40 ROS | 2 |  |  |  | 2
NIPLE ACERO GALVANIZADO 1.1/2" X 40MM RO | 4 |  |  |  | 4
NIPLE ACERO GALVANIZADO 1/2" X 3" ROSCA | 4 |  |  |  | 4
NIPLE ACERO INOXIDABLE AISI 304 1" X 2" | 2 |  |  |  | 2
NIPLE INOX 1" X 8" LONG NPT | 8 |  |  |  | 8
NIPLE INOX 2" X 8" SCH 40 | 4 |  |  |  | 4
NIPLE INOX 304 3/4" X 3" LONG | 10 |  |  |  | 10
NIPLE INOX 304 SCH 40 2" X 2" | 3 |  |  |  | 3
NIPLE INOX 304L 1/2" X 3" SCH-40 | 4 |  |  |  | 4
NIPLE INOX 304L 1/2" X 4" SCH40 ROSCAR | 8 |  |  |  | 8
NIPLE INOX 304L DE 2" X 6" SCH40 | 2 |  |  |  | 2
NIPLE INOX AISI 316L 1.1/2"X 2.1/2"SCH40 | 1 |  |  |  | 1
NIPLE SS304 S40 1" X 1.1/2" | 2 |  |  |  | 2
PRESSURE VACUUM RELIEF VALVE 3" | 12 |  |  |  | 12
REDUC.CONC.A/C SCH-80 1 1/4 X 3/4 | 3 |  |  |  | 3
REDUCCION 1.1/2 SW- 3/4" ROSCADA 6000LBS | 1 |  |  |  | 1
REDUCCION A/C DE 1.1/2" X 1" SCH 80 | 5 |  |  |  | 5
REDUCCION A/C SCH 80 DE 3" A 1.1/2" | 1 |  |  |  | 1
REDUCCION BUSHING 1"-1/2" INOX 304L | 7 |  |  |  | 7
REDUCCION BUSHING 1/2X1/4 NPT ACERO INOX | 2 |  |  |  | 2
REDUCCION BUSHING 2 A 1" RB200100 GALV | 1 |  |  |  | 1
REDUCCION BUSHING A/C 1.1/2" X 1/2" 3000 | 20 |  |  |  | 20
REDUCCION BUSHING GAL 3/4" X 1/2" | 10 |  |  |  | 10
REDUCCION BUSHING GALV 1/2"X1/4" 150LBS | 4 |  |  |  | 4
REDUCCION BUSHING GALV 2" X 1.1/2" | 1 |  |  |  | 1
REDUCCION BUSHING INOX 1" X 1/2" | 2 |  |  |  | 2
REDUCCION BUSHING INOX 2X1.1/2" 316L 150 | 1 |  |  |  | 1
REDUCCION BUSHING INOX 3/4 A 1/2" | 1 |  |  |  | 1
REDUCCION BUSHING INOX 304 1" X 3/4" 15 | 6 |  |  |  | 6
REDUCCION BUSHING INOX 304 1.1/4" X 1" | 2 |  |  |  | 2
REDUCCION BUSHING PVC SCH 80 SP/SW 4"X 3 | 1 |  |  |  | 1
REDUCCION CON A/C 1 1/2" X 2 1/2" SCH40 | 7 |  |  |  | 7
REDUCCION CON INOX 304 1 1/2X1 1/4 SCH10 | 3 |  |  |  | 3
REDUCCION CON INOX 304 2" X 1 1/2" SCH10 | 4 |  |  |  | 4
REDUCCION CON INOX 304 2" X 1 1/2" SCH40 | 2 |  |  |  | 2
REDUCCION CON INOX 304 3" X 2" SCH10 | 3 |  |  |  | 3
REDUCCION CON INOX 316 SCH40 3"X 1.1/2 | 2 |  |  |  | 2
REDUCCION CONC A234WPB 1" X 3/4" SCH80 | 6 |  |  |  | 6
REDUCCION CONC A234WPB 1"X1/2"SCH80 | 3 |  |  |  | 3
REDUCCION CONC. AC 11/4" X 1" SCH80 | 3 |  |  |  | 3
REDUCCION CONC. AC 2" X 11/2" SCH80 | 1 |  |  |  | 1
REDUCCION CONC. AC 21/2" X 2" SCH80 | 2 |  |  |  | 2
REDUCCION CONCEN A/C 3/4X1/2" 3000LB S.W | 20 |  |  |  | 20
REDUCCION CONCENT A/C 1.1/2X1.1/4" SCH40 | 14 |  |  |  | 14
REDUCCION CONCENT A/C 2.1/2X1.1/2" SCH40 | 23 |  |  |  | 23
REDUCCION CONCENT A/C 2.1/2X1.1/4" SCH40 | 6 |  |  |  | 6
REDUCCION CONCENT AC 5" X 2.1/2" SCH 40 | 2 |  |  |  | 2
REDUCCION CONCENTR A/C 2" X 1 1/4" SCH40 | 2 |  |  |  | 2
REDUCCION CONCENTR PVC 2" X 1.1/2" SCH80 | 2 |  |  |  | 2
REDUCCION CONCENTRI A/C 1.1/2X1/2" SCH40 | 15 |  |  |  | 15
REDUCCION CONCENTRI INOX 1.1/2X1" SCH40 | 3 |  |  |  | 3
REDUCCION CONCENTRI INOX 304 4X3" SCH40 | 1 |  |  |  | 1
REDUCCION CONCENTRICA A/C 1.1/2X1" SCH40 | 46 |  |  |  | 46
REDUCCION CONCENTRICA A/C 1.1/2X1" SCH80 | 3 |  |  |  | 3
REDUCCION CONCENTRICA A/C 1.1/4X1" SCH40 | 26 |  |  |  | 26
REDUCCION CONCENTRICA A/C 1.1/4X1" SCH80 | 5 |  |  |  | 5
REDUCCION CONCENTRICA A/C 10" X 8" SCH40 | 6 |  |  |  | 6
REDUCCION CONCENTRICA A/C 1X1/2" SCH40 | 33 |  |  |  | 33
REDUCCION CONCENTRICA A/C 1X3/4" SCH40 | 5 |  |  |  | 5
REDUCCION CONCENTRICA A/C 2" X 1" SCH40 | 3 |  |  |  | 3
REDUCCION CONCENTRICA A/C 2.1/2X1" SCH40 | 12 |  |  |  | 12
REDUCCION CONCENTRICA A/C 2.1/2X2" SCH40 | 52 |  |  |  | 52
REDUCCION CONCENTRICA A/C 2.1/2X2" SCH80 | 6 |  |  |  | 6
REDUCCION CONCENTRICA A/C 2X1.1/2" SCH40 | 106 |  |  |  | 106
REDUCCION CONCENTRICA A/C 2X1.1/2" SCH80 | 11 |  |  |  | 11
REDUCCION CONCENTRICA A/C 2X1.1/4" SCH40 | 6 |  |  |  | 6
REDUCCION CONCENTRICA A/C 3" X 2" SCH40 | 43 |  |  |  | 43
REDUCCION CONCENTRICA A/C 3/4X1/2" SCH40 | 6 |  |  |  | 6
REDUCCION CONCENTRICA A/C 3X1.1/2" SCH40 | 10 |  |  |  | 10
REDUCCION CONCENTRICA A/C 3X2" SCH80 | 11 |  |  |  | 11
REDUCCION CONCENTRICA A/C 3X2.1/2" SCH40 | 25 |  |  |  | 25
REDUCCION CONCENTRICA A/C 4" X 2" SCH40 | 23 |  |  |  | 23
REDUCCION CONCENTRICA A/C 4" X 2" SCH80 | 1 |  |  |  | 1
REDUCCION CONCENTRICA A/C 4" X 3" SCH40 | 36 |  |  |  | 36
REDUCCION CONCENTRICA A/C 4" X 3" SCH80 | 20 |  |  |  | 20
REDUCCION CONCENTRICA A/C 4X2.1/2" SCH40 | 61 |  |  |  | 61
REDUCCION CONCENTRICA A/C 4X2.1/2" SCH80 | 16 |  |  |  | 16
REDUCCION CONCENTRICA A/C 6" X 2" SCH40 | 1 |  |  |  | 1
REDUCCION CONCENTRICA A/C 6" X 3" SCH40 | 3 |  |  |  | 3
REDUCCION CONCENTRICA A/C 6" X 3" SCH80 | 1 |  |  |  | 1
REDUCCION CONCENTRICA A/C 6" X 4" SCH40 | 3 |  |  |  | 3
REDUCCION CONCENTRICA A/C 6" X 4" SCH80 | 8 |  |  |  | 8
REDUCCION CONCENTRICA A/C 6" X 5" SCH80 | 1 |  |  |  | 1
REDUCCION CONCENTRICA A/C 8" X 6" SCH40 | 6 |  |  |  | 6
REDUCCION CONCENTRICA A/C 8" X 6" SCH80 | 2 |  |  |  | 2
REDUCCION CONCENTRICA INOX 1" X 3/4" SCH | 4 |  |  |  | 4
REDUCCION CONCENTRICA INOX 1.1/2" X 1.1/ | 2 |  |  |  | 2
REDUCCION CONCENTRICA INOX 3" X 2" SCH40 | 2 |  |  |  | 2
REDUCCION CONCENTRICA INOX 3/4" X 1/2" S | 12 |  |  |  | 12
REDUCCION CONCENTRICA INOX 304L 2" X 1.1 | 1 |  |  |  | 1
REDUCCION CONCENTRICA INOX 316 2" X 1.1/ | 1 |  |  |  | 1
REDUCCION CONCENTRICA INOX 316 3" X 2" S | 2 |  |  |  | 2
REDUCCION CONCENTRICA INOX316L 2"X1.1/4 | 3 |  |  |  | 3
REDUCCION CONCENTRICAA/INOX2X1.1/4"SCH40 | 8 |  |  |  | 8
REDUCCION COPA A/C 2 X 1` X 3000L S.W. | 14 |  |  |  | 14
REDUCCION COPA A/C 2 X1.1/2`X 3000L S.W. | 8 |  |  |  | 8
REDUCCION COPA A/C NPT 2.1/2X2 X 300 | 1 |  |  |  | 1
REDUCCION CPVC 1.1/4” A 2” SCH 80 | 4 |  |  |  | 4
REDUCCION EXCENTRICA A/C 2.1/2" X 2" SCH | 1 |  |  |  | 1
REDUCCION INOX SCH40 316L2-1/2 X 2`SMLS | 1 |  |  |  | 1
REUCCION COPA A/C 1 X 1/2` X 3000L S.W. | 2 |  |  |  | 2
SILENT CHECK VALVE 1" | 1 |  |  |  | 1
SILENT CHECK VALVE 2" | 2 |  |  |  | 2
SILENT CHECK VALVE 2.1/2" CLASS 150 | 7 |  |  |  | 7
SILENT CHECK VALVE 3" | 1 |  |  |  | 1
SWING CHECK VALVE 2" | 4 |  |  |  | 4
TAPON A/C 2.1/2" 3000LBS ROSCADO | 2 |  |  |  | 2
TAPON A/C HEMBRA 1" 300LBS ROSCADO | 6 |  |  |  | 6
TAPON A/C HEMBRA 1.1/2" 300LBS ROSCADO | 409 |  |  |  | 409
TAPON A/C HEMBRA 1/2" 150LBS ROSCADO | 7 |  |  |  | 7
TAPON A/C HEMBRA 2" 150LBS ROSCADO | 23 |  |  |  | 23
TAPON A/C HEMBRA 3/4" 150LBS ROSCADO | 10 |  |  |  | 10
TAPON A/C MACHO 1" 150LBS ROSCADO | 12 |  |  |  | 12
TAPON A/C MACHO 1.1/2" 150LBS ROSCADO | 5 |  |  |  | 5
TAPON A/C MACHO 1/2" 150LBS ROSCADO | 16 |  |  |  | 16
TAPON A/C MACHO 2" 150LBS ROSCADO | 2 |  |  |  | 2
TAPON A/C MACHO 3/4" 150LBS ROSCADO | 23 |  |  |  | 23
TAPON INOX AISI 304 H 1" 150LBS ROSCADO | 18 |  |  |  | 18
TAPON INOX AISI 304 H 1" 3000LBS ROSCADO | 1 |  |  |  | 1
TAPON INOX AISI 316L M 1/2" 150 LBS ROS | 19 |  |  |  | 19
TAPON INOX AISI 316L M 3/4" 150 LBS ROS | 2 |  |  |  | 2
TAPON INOX AISI304L H 1.1/2" 150 LBS ROS | 11 |  |  |  | 11
TAPON INOX AISI304L H 2" 150 LBS ROSCADO | 12 |  |  |  | 12
TAPON M HEX SS304L 3000# NPT 1" MEG | 2 |  |  |  | 2
TE A/C 1" 3000LBS PARA ROSCAR | 4 |  |  |  | 4
TE A/C 1" 3000LBS SOCKET WELD | 3 |  |  |  | 3
TE A/C 1" SCH40 PARA SOLDAR | 32 |  |  |  | 32
TE A/C 1" SCH80 PARA SOLDAR | 17 |  |  |  | 17
TE A/C 1.1/2" SCH40 PARA SOLDAR | 11 |  |  |  | 11
TE A/C 1.1/2" SCH80 PARA SOLDAR | 4 |  |  |  | 4
TE A/C 1.1/4" SCH80 PARA SOLDAR | 4 |  |  |  | 4
TE A/C 1/2" 3000LBS SOCKET WELD | 3 |  |  |  | 3
TE A/C 1/2" SCH40 PARA SOLDAR | 23 |  |  |  | 23
TE A/C 2" 150LBS PARA ROSCAR | 19 |  |  |  | 19
TE A/C 2" 3000LBS SOCKET WELD | 18 |  |  |  | 18
TE A/C 2" SCH 40 PARA SOLDAR | 3 |  |  |  | 3
TE A/C 2" SCH80 PARA SOLDAR | 9 |  |  |  | 9
TE A/C 2.1/2" SCH40 PARA SOLDAR | 2 |  |  |  | 2
TE A/C 3" SCH80 PARA SOLDAR | 6 |  |  |  | 6
TE A/C 3/4" SCH40 PARA SOLDAR | 13 |  |  |  | 13
TE A/C 4" SCH80 PARA SOLDAR | 2 |  |  |  | 2
TE A/C 6" SCH80 PARA SOLDAR | 1 |  |  |  | 1
TE A/C S80 A234 WPB BW 8" ERN | 4 |  |  |  | 4
TE GALVANIZADA 1/2" PARA ROSCAR | 8 |  |  |  | 8
TE INOX 304 1" SCH40 PARA SOLDAR | 4 |  |  |  | 4
TE INOX 304 2" SCH40 PARA SOLDAR | 4 |  |  |  | 4
TE INOX 304L 1.1/2" SCH40 PARA SOLDAR | 1 |  |  |  | 1
TE INOX 316L 1.1/2" SCH40 PARA SOLDAR | 5 |  |  |  | 5
TE INOX 316L 3/4" SCH40 PARA SOLDAR | 5 |  |  |  | 5
TE SS304L 3000# A182 SW 1" BOT | 4 |  |  |  | 4
TEE 1.1/2" A/C SCH 40 PARA SOLDAR | 74 |  |  |  | 74
TEE 2 " A/C SCH 80 | 2 |  |  |  | 2
TEE 2" A/C SCH 40 PARA SOLDAR | 6 |  |  |  | 6
TEE 3/4" ROSCADA INOX AISI 304L | 1 |  |  |  | 1
TEE A/C 1" SCH 40 | 9 |  |  |  | 9
TEE A/C 1" X 6000 LBS SOCKET WELD | 6 |  |  |  | 6
TEE A/C 3" SCH 80 SOLDAR | 3 |  |  |  | 3
TEE A/C SCH 80 1.1/2" SOLDAR | 12 |  |  |  | 12
TEE A/C SOCKET WELD 3/4" 3000LBS | 4 |  |  |  | 4
TEE A/CARBON 1.1/4` X 3000LBS S.W. | 4 |  |  |  | 4
TEE A/CARBON 1/2` X3000LBS S.W. | 6 |  |  |  | 6
TEE A/CARBON 1` X3000LBS S.W. | 2 |  |  |  | 2
TEE A/CARBON 3/4` X3000LBS S.W. | 2 |  |  |  | 2
TEE A/INOX DE 1/2` T316L X 3000 LBS SW | 9 |  |  |  | 9
TEE A/INOX DE 2` T316L X 3000 LBS SW | 8 |  |  |  | 8
TEE AC 1-1/2" SW 3000 | 1 |  |  |  | 1
TEE AC 3000# A105 SW 2" BOT | 3 |  |  |  | 3
TEE AC 4" SCH80 | 4 |  |  |  | 4
TEE DE 3/8" SCH 40 | 2 |  |  |  | 2
TEE GALVANIZADA 1/2" PARA ROSCAR | 34 |  |  |  | 34
TEE INOX 1 " NPT | 8 |  |  |  | 8
TEE INOX 1/4" OD | 20 |  |  |  | 20
TEE INOX 2 1/2 304 | 3 |  |  |  | 3
TEE INOX 3/4" | 12 |  |  |  | 12
TEE INOX 304 - 1/2" NPT | 19 |  |  |  | 19
TEE INOX 304 1.1/2" SCH 10 SOLDAR | 4 |  |  |  | 4
TEE INOX 316 1.1/4 SOLDAR | 8 |  |  |  | 8
TEE PVC SCH 80 1 1/2" | 2 |  |  |  | 2
TUBERIA A/C 1" SCH 40 SIN COSTURA |  |  | 5329.2 |  | 5329.2
TUBERIA A/C 1" SCH 80 SIN COSTURA |  |  | 571.1 |  | 571.1
TUBERIA A/C 1.1/2" SCH 160 SIN COSTURA |  |  | 42.2 |  | 42.2
TUBERIA A/C 1.1/2" SCH 40 CON COSTURA |  |  | 174.2 |  | 174.2
TUBERIA A/C 1.1/2" SCH 40 SIN COSTURA |  |  | 2460.4 |  | 2460.4
TUBERIA A/C 1.1/2" SCH 80 SIN COSTURA |  |  | 474.2 |  | 474.2
TUBERIA A/C 1.1/4" SCH 40 SIN COSTURA |  |  | 2104.6 |  | 2104.6
TUBERIA A/C 1.1/4" SCH 80 SIN COSTURA |  |  | 139.4 |  | 139.4
TUBERIA A/C 1/2" SCH 40 SIN COSTURA |  |  | 865.6 |  | 865.6
TUBERIA A/C 1/2" SCH 80 SIN COSTURA |  |  | 216.6 |  | 216.6
TUBERIA A/C 1/4" SCH 40 SIN COSTURA |  |  | 5.8 |  | 5.8
TUBERIA A/C 10" SCH 40 SIN COSTURA |  |  | 12 |  | 12
TUBERIA A/C 10" SCH 80 SIN COSTURA |  |  | 77.8 |  | 77.8
TUBERIA A/C 12" SCH 40 SIN COSTURA |  |  | 6 |  | 6
TUBERIA A/C 12" SCH 80 SIN COSTURA |  |  | 6 |  | 6
TUBERIA A/C 2" SCH 160 SIN COSTURA |  |  | 35.8 |  | 35.8
TUBERIA A/C 2" SCH 40 CON COSTURA |  |  | 63.8 |  | 63.8
TUBERIA A/C 2" SCH 40 SIN COSTURA |  |  | 1760.2 |  | 1760.2
TUBERIA A/C 2" SCH 80 SIN COSTURA |  |  | 772 |  | 772
TUBERIA A/C 2.1/2" SCH 40 SIN COSTURA |  |  | 1873.6 |  | 1873.6
TUBERIA A/C 2.1/2" SCH160 SIN COSTURA |  |  | 6.09 |  | 6.09
TUBERIA A/C 2.1/2" SCH80 SIN COSTURA |  |  | 134.8 |  | 134.8
TUBERIA A/C 3" SCH 40 SIN COSTURA |  |  | 1238.2 |  | 1238.2
TUBERIA A/C 3" SCH 80 SIN COSTURA |  |  | 366.83 |  | 366.83
TUBERIA A/C 3/4" SCH 40 SIN COSTURA |  |  | 1671 |  | 1671
TUBERIA A/C 3/4" SCH 80 SIN COSTURA |  |  | 183.8 |  | 183.8
TUBERIA A/C 3/8" SCH 40 SIN COSTURA |  |  | 30 |  | 30
TUBERIA A/C 4" SCH 40 SIN COSTURA |  |  | 262.4 |  | 262.4
TUBERIA A/C 4" SCH 80 SIN COSTURA |  |  | 287 |  | 287
TUBERIA A/C 5" SCH 40 SIN COSTURA |  |  | 17.6 |  | 17.6
TUBERIA A/C 5" SCH 80 SIN COSTURA |  |  | 65.6 |  | 65.6
TUBERIA A/C 6" SCH 120 SIN COSTURA |  |  | 6 |  | 6
TUBERIA A/C 6" SCH 160 SIN COSTURA | 1 |  |  |  | 1
TUBERIA A/C 6" SCH 40 SIN COSTURA |  |  | 53.8 |  | 53.8
TUBERIA A/C 6" SCH 80 SIN COSTURA |  |  | 119.4 |  | 119.4
TUBERIA A/C 8" SCH 40 SIN COSTURA |  |  | 23.8 |  | 23.8
TUBERIA A/C 8" SCH 80 SIN COSTURA |  |  | 203.2 |  | 203.2
TUBERIA A/C 1" SCH 160 SIN COSTURA |  |  | 295 |  | 295
TUBERIA A/C 1" SCH 40 CON COSTURA ASTM | 1 |  |  |  | 1
TUBERIA A/C 16" SCH 40 SIN COSTURA A106 | 1 |  |  |  | 1
TUBERIA A/C 18” SCH40 SIN COSTURA |  |  | 18 |  | 18
TUBERIA A/C 3/4" SCH 160 SIN COSTURA |  |  | 59.36 |  | 59.36
TUBERIA A/C 3/4" SCH 40 CON COSTURA ASTM | 1 |  |  |  | 1
TUBERIA A/C 3/8 SCH 80 |  |  | 5.8 |  | 5.8
TUBERIA A/C 4" SCH 120 SIN COSTURA |  |  | 71.2 |  | 71.2
TUBERIA A/C 6" SIN COSTURA SCH 10 |  |  | 5.8 |  | 5.8
TUBERIA A/C 8" SCH10 SIN COSTURA |  |  | 46.4 |  | 46.4
TUBERIA AC SCH.40 GALV.1-1/2`NPT X 6MTS | 4 |  |  |  | 4
TUBERIA COBRE RIGIDO1/2" TIPO K SOLDAR |  |  | 30 |  | 30
TUBERIA GALV 1/2" TIPO CONDUIT | 3 |  |  |  | 3
TUBERIA GALVANIZADA 3/4" CONDUIT | 6 |  |  |  | 6
TUBERIA INOX 1.1/2" SCH 10 SIN COSTURA |  |  | 23.2 |  | 23.2
TUBERIA INOX 1.1/2" SCH 40 SIN COSTURA |  |  | 308.6 |  | 308.6
TUBERIA INOX 1.1/2" SCH40 SIN COSTURA |  |  | 11.6 |  | 11.6
TUBERIA INOX 1.1/4" SCH40 SIN COSTURA |  |  | 372.8 |  | 372.8
TUBERIA INOX 304 1/2" SCH 40 CON COSTUR |  |  | 5.8 |  | 5.8
TUBERIA INOX 304 2" SCH 40 CON COSTURA |  |  | 5.8 |  | 5.8
TUBERIA INOX 304 1" SCH40 SIN COSTURA |  |  | 193.6 |  | 193.6
TUBERIA INOX 304 2" SCH40 SIN COSTURA |  |  | 23.2 |  | 23.2
TUBERIA INOX 304 2.1/2" SCH 40 S/COSTURA |  |  | 53 |  | 53
TUBERIA INOX 304 3/4" SCH 40 CON COSTURA |  |  | 23.2 |  | 23.2
TUBERIA INOX 304 3/4" SCH 40 SIN COSTURA |  |  | 128.4 |  | 128.4
TUBERIA INOX 3041/2" SCH 40 SIN COSTURA |  |  | 164.4 |  | 164.4
TUBERIA INOX 304L 1.1/4" SCH10 CON COST |  |  | 5.8 |  | 5.8
TUBERIA INOX 304L SCH 10 4" SIN COSTURA |  |  | 5.8 |  | 5.8
TUBERIA INOX 304L SCH 10 6" SIN COSTURA |  |  | 5.8 |  | 5.8
TUBERIA INOX 304L 1" SCH 80 SIN COSTURA |  |  | 29 |  | 29
TUBERIA INOX 304L SCH 10 2" SIN COSTURA |  |  | 46.4 |  | 46.4
TUBERIA INOX 304L SCH 40 4" SIN COSTURA |  |  | 11.6 |  | 11.6
TUBERIA INOX 316 1" SCH 40 SIN COSTURA |  |  | 18 |  | 18
TUBERIA INOX 316 1.1/2"SCH40 SIN COSTURA |  |  | 11.8 |  | 11.8
TUBERIA INOX 316 3/4"SCH40 SIN COSTURA |  |  | 18 |  | 18
TUBERIA INOX 3162.1/2" SCH 40 COSTURA |  |  | 6 |  | 6
TUBERIA INOX 316L 1" SCH 40 SIN COSTURA |  |  | 89.8 |  | 89.8
TUBERIA INOX 316L 1.1/4" SCH40 CON COST |  |  | 5.8 |  | 5.8
TUBERIA INOX 316L 2" SCH 40 CON COSTURA |  |  | 116.2 |  | 116.2
TUBERIA INOX 316L 2" SCH 40 SIN COSTURA |  |  | 203.4 |  | 203.4
TUBERIA INOX 316L 3" SCH 40 CON COSTURA |  |  | 5.8 |  | 5.8
TUBERIA INOX 316L 3" SCH 40 SIN COSTURA |  |  | 23.2 |  | 23.2
TUBERIA INOX 316L 1" SCH 80 SIN COSTURA |  |  | 24 |  | 24
TUBERIA INOX 316L 1.1/2" SCH80 SIN COST | 2 |  |  |  | 2
TUBERIA INOX 316L 1.1/4" SCH40 COSTURA |  |  | 34.8 |  | 34.8
TUBERIA INOX 316L SCH40 3/4 |  |  | 6 |  | 6
TUBERIA INOX 316L1.1/2" SCH 40 COSTURA |  |  | 11.8 |  | 11.8
TUBERIA INOX S/COST 316L 1.1/2` SCH80 |  |  | 17.4 |  | 17.4
TUBERIA INOX S/COSTURA 304L 3` SCH80 | 5.8 |  |  |  | 5.8
TUBERIA INOX. 316/316L SCH40 1 1/4" | 4 |  |  |  | 4
TUBERIA PRESION PVC 1" |  |  | 12 |  | 12
TUBERIA PRESION PVC 1.1/2" |  |  | 42 |  | 42
TUBERIA PRESION PVC 2" |  |  | 12 |  | 12
TUBERIA SANITARIA PVC 4" |  |  | 36 |  | 36
TUBING INOX 1/4" 0.49 |  |  | 66 |  | 66
TUBO PVC 1 1/2" |  |  | 24 |  | 24
TUBO PVC 1" |  |  | 24 |  | 24
UNION A/CARBON 3/4 X 6000LBS NPT | 10 |  |  |  | 10
UNION A/I 304 NPT DE 1" X 150LBS | 3 |  |  |  | 3
UNION A/I T.316 NPT DE 1` X 150 | 9 |  |  |  | 9
UNION AC 3000 NPT 1/2 | 36 |  |  |  | 36
UNION AC 3000# A105 NPT 1" BOT | 75 |  |  |  | 75
UNION AC 3000# A105 NPT 1.1/2" MEG | 52 |  |  |  | 52
UNION AC 3000# A105 NPT 1.1/4" BOT | 32 |  |  |  | 32
UNION AC 3000# A105 NPT 2.1/2" BOT | 10 |  |  |  | 10
UNION AC 3000# A105 NPT 3/4" BOT | 88 |  |  |  | 88
UNION AC 3000# A105 SW 1/2" MEG | 24 |  |  |  | 24
UNION AC 3000# A105 SW 2" BOT | 10 |  |  |  | 10
UNION SIMP INOX 304 3/4150LBS ROSCA | 3 |  |  |  | 3
UNION SIMPLE 1" INOX 304L | 10 |  |  |  | 10
UNION SIMPLE 1/2" NPT INOX 316 - 150LBS | 2 |  |  |  | 2
UNION SIMPLE 3/4" INOX 304 NPT | 30 |  |  |  | 30
UNION SIMPLE A/C 1" 150LBS PARA ROSCAR | 5 |  |  |  | 5
UNION SIMPLE A/C 1" 3000LBS SOCKET WELD | 20 |  |  |  | 20
UNION SIMPLE A/C 1" 300LBS PARA ROSCAR | 7 |  |  |  | 7
UNION SIMPLE A/C 1.1/2" 3000LB SOCKETWEL | 10 |  |  |  | 10
UNION SIMPLE A/C 1.1/2" SCH80 SOLDAR | 50 |  |  |  | 50
UNION SIMPLE A/C 1.1/4" 300LBS ROSCAR | 4 |  |  |  | 4
UNION SIMPLE A/C 1/2" 150LBS PARA ROSCAR | 54 |  |  |  | 54
UNION SIMPLE A/C 1/2" 3000LBS ROSCAR | 18 |  |  |  | 18
UNION SIMPLE A/C 1/2" 3000LBS SOCKET WEL | 41 |  |  |  | 41
UNION SIMPLE A/C 1/2" SCH40 PARA SOLDAR | 8 |  |  |  | 8
UNION SIMPLE A/C 1/2" SCH80 ROSCA HEMBRA | 7 |  |  |  | 7
UNION SIMPLE A/C 2" 3000LBS SOCKET WELD | 17 |  |  |  | 17
UNION SIMPLE A/C 2" 300LBS PARA ROSCAR | 14 |  |  |  | 14
UNION SIMPLE A/C 3" 3000LBS SOCKET WELD | 14 |  |  |  | 14
UNION SIMPLE A/C 3/4" 150LBS PARA ROSCAR | 30 |  |  |  | 30
UNION SIMPLE A/C 3/4" 3000LBS SOCKET WEL | 30 |  |  |  | 30
UNION SIMPLE A/C 3/8" 3000LBS ROSCAR | 2 |  |  |  | 2
UNION SIMPLE A/C DE 1.1/2" ROSCADA | 14 |  |  |  | 14
UNION SIMPLE A/INOX DE 1` T316L X 3000 L | 18 |  |  |  | 18
UNION SIMPLE AC 11/4" SW 3000 | 156 |  |  |  | 156
UNION SIMPLE GALV 1/2" PARA ROSCAR | 14 |  |  |  | 14
UNION SIMPLE INOX 304L 1" 150LBS ROSCAR | 12 |  |  |  | 12
UNION SIMPLE INOX 304l 2" 3000LBS ROSCAR | 4 |  |  |  | 4
UNION SIMPLE INOX 316 1/4" X 1/4" NPT | 20 |  |  |  | 20
UNION SIMPLE INOX 316L 1" 150LBS ROSCAR | 1 |  |  |  | 1
UNION SIMPLE INOX 316L 1.1/2" 150LBS PAR | 3 |  |  |  | 3
UNION SIMPLE PVC SANITARIO 4" | 4 |  |  |  | 4
UNION SS304 150# A182 LIV NPT 3/4" | 3 |  |  |  | 3
UNION SS304L 3000# A182 NPT 1" BOT | 6 |  |  |  | 6
UNION SS316 3000 NPT 1/2 | 30 |  |  |  | 30
UNION SS316 3000 NPT 3/8 | 62 |  |  |  | 62
UNION UNIVE 1"INOX ROS-NPT HEM/SCH40 | 5 |  |  |  | 5
UNION UNIVE 1.1/2"INOX ROS-NPT HEM/SCH40 | 5 |  |  |  | 5
UNION UNIVE 1.1/4"INOX ROS-NPT HEM/SCH40 | 5 |  |  |  | 5
UNION UNIVE 2" INOX ROS-NPT HEM/SCH44 | 5 |  |  |  | 5
UNION UNIVE 3/4" INOX ROS-NPT HEM/SCH40 | 5 |  |  |  | 5
UNION UNIVERSAL 3/4 INOX SW 304L 3000 | 34 |  |  |  | 34
UNION UNIVERSAL A/C 1/2" X 3000LBS S/W | 107 |  |  |  | 107
UNION UNIVERSAL A/C 3" X 3000LBS S/W | 1 |  |  |  | 1
UNION UNIVERSAL A/C 3/4" X 3000LBS S/W | 16 |  |  |  | 16
UNION UNIVERSAL A/C 1" 150LBS ROSCAR | 24 |  |  |  | 24
UNION UNIVERSAL A/C 1.1/2" 150LBS PARA R | 24 |  |  |  | 24
UNION UNIVERSAL A/C 1.1/2" 3000LBS SOCKE | 1 |  |  |  | 1
UNION UNIVERSAL A/C 1.1/2" 300LBS ROSCAR | 27 |  |  |  | 27
UNION UNIVERSAL A/C 1.1/2" SCH40 SOLDAR | 4 |  |  |  | 4
UNION UNIVERSAL A/C 1.1/4" 150LBS PARA R | 20 |  |  |  | 20
UNION UNIVERSAL A/C 1/2" 150LBS ROSCAR | 47 |  |  |  | 47
UNION UNIVERSAL A/C 1/2" 3000LBS | 55 |  |  |  | 55
UNION UNIVERSAL A/C 1/2" NPT X 3000LB | 4 |  |  |  | 4
UNION UNIVERSAL A/C 2" 150LBS P/ROSCAR | 16 |  |  |  | 16
UNION UNIVERSAL A/C 2" 3000LB SOCKETWELD | 12 |  |  |  | 12
UNION UNIVERSAL A/C 2.1/2" 150LBS PARA R | 2 |  |  |  | 2
UNION UNIVERSAL A/C 3/4" NPT X 3000LB | 5 |  |  |  | 5
UNION UNIVERSAL A/C S.W. DE 1` X 3000 LB | 105 |  |  |  | 105
UNION UNIVERSAL DE 1/2" INOX 304 - NPT | 15 |  |  |  | 15
UNION UNIVERSAL DE 3/8" A/C SCH 40 | 10 |  |  |  | 10
UNION UNIVERSAL GALV 1.1/2" PARA ROSCAR | 4 |  |  |  | 4
UNION UNIVERSAL GALV 1/2" PARA ROSCAR | 20 |  |  |  | 20
UNION UNIVERSAL GALV 2" PARA ROSCAR | 2 |  |  |  | 2
UNION UNIVERSAL GALV 3/4" PARA ROSCAR | 20 |  |  |  | 20
UNION UNIVERSAL INOX 304 1" 150LBS PARA | 2 |  |  |  | 2
UNION UNIVERSAL INOX 304 2" 150LBS PARA | 4 |  |  |  | 4
UNION UNIVERSAL INOX 304L 1/2" 3000LBS | 22 |  |  |  | 22
UNION UNIVERSAL INOX 316 1" ROSCADO | 10 |  |  |  | 10
UNION UNIVERSAL INOX 316L 1" 150LBS PARA | 16 |  |  |  | 16
UNION UNIVERSAL INOX 316L 1.1/2" 150LBS | 7 |  |  |  | 7
UNION UNIVERSAL INOX 316L 1.1/4" 150LBS | 12 |  |  |  | 12
UNION UNIVERSAL INOX 316L 3/4" 150LBS RO | 14 |  |  |  | 14
UNIVERSAL A/INOX 304L 1.1/2 S.W.X3000LBS | 6 |  |  |  | 6
VAL BO A216 WCB F304 PTFE 2" RF 150 H | 1 |  |  |  | 1
VALVULA ACERO INOX 316 WAFER 3 175 PSI | 1 |  |  |  | 1
VALVULA COMPUERTA ROSCADA 2" BRONCE | 2 |  |  |  | 2
VALVULA BOLA 2" A/I 2PZAS ROSC. 316 VALV | 34 |  |  |  | 34
VALVULA BOLA 2" FNPT | 4 |  |  |  | 4
VALVULA BOLA A/C 1.1/2 150LBS FLG MEMORY | 7 |  |  |  | 7
VALVULA BOLA A/C 1/2" X 1000 LBS NPT | 8 |  |  |  | 8
VALVULA BOLA A/CARBON DE 2"X1000LB NPT | 1 |  |  |  | 1
VALVULA BOLA A/INOX 1/2" 150L FLG T.304 | 11 |  |  |  | 11
VALVULA BOLA A/INOX 3/8" NPT | 15 |  |  |  | 15
VALVULA BOLA BRONCE CROMADO 1.1/2" NPT | 20 |  |  |  | 20
VALVULA BOLA INOX 1.1/2"X1000LB NPT T304 | 5 |  |  |  | 5
VALVULA BOLA INOX 1/2" X 1000LB NPT T304 | 28 |  |  |  | 28
VALVULA BOLA INOX 2.1/2"X1000LB NPT 304 | 4 |  |  |  | 4
VALVULA BOLA INOX 304 1" X 150LBS FLG | 10 |  |  |  | 10
VALVULA BOLA INOX 316 1/4 X 100L | 6 |  |  |  | 6
VALVULA BOLA INOX 316 BRIDADA 2"X150LB | 3 |  |  |  | 3
VALVULA BOLA INOX 316 ROCA 1.1/2" | 10 |  |  |  | 10
VALVULA BOLA INOX FLG 1 1/2" X 150 LBS | 5 |  |  |  | 5
VALVULA BOLA/INOX NPT 316 3/4" X 1000L | 4 |  |  |  | 4
VALVULA BRONCE 1/2" FNPT | 59 |  |  |  | 59
VALVULA CHECK A/C 2" BRID 150 INT BRONCE | 3 |  |  |  | 3
VALVULA CHEQUE CUER/INT BRONCE1.1/2"ROS | 1 |  |  |  | 1
VALVULA CHEQUE CUER/INT BRONCE1.1/4"ROS | 1 |  |  |  | 1
VALVULA CHEQUE TIPO WAFER 2.1/2" 150 LBS | 3 |  |  |  | 3
VALVULA CHEQUE TIPO WAFER A CAPLETA 3" | 2 |  |  |  | 2
VALVULA CIERRE RAPIDO 1" 1000 LBS ACERO | 8 |  |  |  | 8
VALVULA CIERRE RAPIDO 1" 1000 LBS INOX | 3 |  |  |  | 3
VALVULA CIERRE RAPIDO 1" 1000LB INOX NPT | 2 |  |  |  | 2
VALVULA CIERRE RAPIDO 1" 150 LBS INOX316 | 15 |  |  |  | 15
VALVULA CIERRE RAPIDO 1" 600 LBS BRONCE | 4 |  |  |  | 4
VALVULA CIERRE RAPIDO 1" NPT INOX | 28 |  |  |  | 28
VALVULA CIERRE RAPIDO 1.1/2" 1000LB INOX | 2 |  |  |  | 2
VALVULA CIERRE RAPIDO 1.1/2" 150 LBS BRO | 1 |  |  |  | 1
VALVULA CIERRE RAPIDO 1.1/4" 150 LB INOX | 49 |  |  |  | 49
VALVULA CIERRE RAPIDO 1/2" 1000 LBS ACER | 14 |  |  |  | 14
VALVULA CIERRE RAPIDO 1/2" 1000 LBS INOX | 2 |  |  |  | 2
VALVULA CIERRE RAPIDO 1/2" 125LBS INOX | 11 |  |  |  | 11
VALVULA CIERRE RAPIDO 2" 150 LBS A/C ROS | 7 |  |  |  | 7
VALVULA CIERRE RAPIDO 2" 150 LBS INOX | 40 |  |  |  | 40
VALVULA CIERRE RAPIDO 2" 300 LBS ACERO I | 9 |  |  |  | 9
VALVULA CIERRE RAPIDO 2.1/2" 1000LB INOX | 7 |  |  |  | 7
VALVULA CIERRE RAPIDO 3/4" 1000 LBS INOX | 30 |  |  |  | 30
VALVULA CIERRE RAPIDO INOX 1/2" NPT | 54 |  |  |  | 54
VALVULA CIERRE RAPIDO INOX 316L 3" | 4 |  |  |  | 4
VALVULA COMP 2" 125 LBS H/BRONCE FLG V/F | 2 |  |  |  | 2
VALVULA COMP 2" 150 LBS BRID INT INOX | 2 |  |  |  | 2
VALVULA COMP 3/4"150 LBS ROS INT INOX | 1 |  |  |  | 1
VALVULA COMP 8 V/A | 5 |  |  |  | 5
VALVULA COMP 8 V/F | 1 |  |  |  | 1
VALVULA COMP.INOX 3/16 ROS/1-1/4 NPT.X20 | 2 |  |  |  | 2
VALVULA COMP/BRONCE NPT 1" X 125LBS | 5 |  |  |  | 5
VALVULA COMP/INOX NPT 316 1.1/2" X 800 | 1 |  |  |  | 1
VALVULA COMP/INOX NPT 316 2" X 800 | 2 |  |  |  | 2
VALVULA COMPUERT 1.1/2 BRID A/C INT INOX | 19 |  |  |  | 19
VALVULA COMPUERTA 1" BRIDADA 150LB BRONC | 3 |  |  |  | 3
VALVULA COMPUERTA 1.1/2" 150 LBS BRONCE | 11 |  |  |  | 11
VALVULA COMPUERTA 2" 150 LBS A/C BRIDADA | 5 |  |  |  | 5
VALVULA COMPUERTA 2" 150LBS ACERO INOX 3 | 1 |  |  |  | 1
VALVULA COMPUERTA 2" INOX 316L ROSCADA | 4 |  |  |  | 4
VALVULA COMPUERTA 2.1/2" 150 LBS CUERPO | 8 |  |  |  | 8
VALVULA COMPUERTA 3" 150 LBS A/C INTERIO | 3 |  |  |  | 3
VALVULA COMPUERTA A/C 1.1/2" 150LBS BRID | 16 |  |  |  | 16
VALVULA COMPUERTA A/C 2" 150 INT BRONCE | 1 |  |  |  | 1
VALVULA DE ALIVIO BRONCE NPT 1" 6,6BAR | 2 |  |  |  | 2
VALVULA DE BOLA A/C DE 1" X 150 LBS | 9 |  |  |  | 9
VALVULA DE BOLA A/C DE 1/2" X 150 LBS | 3 |  |  |  | 3
VALVULA DE BOLA A/C DE 2" X 150 LBS FLG | 6 |  |  |  | 6
VALVULA DE BOLA BRONCE CROMADA DE 1 1/4" | 1 |  |  |  | 1
VALVULA DE BOLA DE 1 1/2" ROSCADA NPT | 9 |  |  |  | 9
VALVULA DE BOLA DE 1/2" ROSCADA NPT | 3 |  |  |  | 3
VALVULA DE BOLA INOX 1 1/2X150LB FLA 304 | 2 |  |  |  | 2
VALVULA DE BOLA INOX 1.1/4X1000LB NPT316 | 10 |  |  |  | 10
VALVULA DE BOLA INOX DE 1X1000LB NPT 304 | 4 |  |  |  | 4
VALVULA DE BOLA INOX DE 3/4X1000 LB NPT | 1 |  |  |  | 1
VALVULA DE BOLA SS316 A182 NPT 3/8" | 54 |  |  |  | 54
VALVULA DE BOLA SS316 A182 NPT 1" | 6 |  |  |  | 6
VALVULA DE BOLA SS316 A182 NPT 1/2" | 1 |  |  |  | 1
VALVULA DE CHEQUE BRONCE 1/2" | 1 |  |  |  | 1
VALVULA DE CIERRE RAPIDO 1" 150 LBS A/C | 1 |  |  |  | 1
VALVULA DE CIERRE RAPIDO 1/2" BRONCE ROS | 2 |  |  |  | 2
VALVULA DE CIERRE RAPIDO 2" 300 LBS ACER | 1 |  |  |  | 1
VALVULA DE CIERRE RAPIDO 3/4" 150 LBS AC | 1 |  |  |  | 1
VALVULA DE CIERRE RAPIDO DE 3/8" SCH 40 | 6 |  |  |  | 6
VALVULA DE COMPUERTA 1.1/2" 125 LBS BRON | 5 |  |  |  | 5
VALVULA DE COMPUERTA 1.1/2" 150 LBS BRON | 7 |  |  |  | 7
VALVULA DE COMPUERTA 1.1/4" 150LBS INOX | 2 |  |  |  | 2
VALVULA DE GLOBO 2" 150 LBS A/C BRIDADA | 4 |  |  |  | 4
VALVULA DE GLOBO 3" 150 LBS A/C BRIDADA | 1 |  |  |  | 1
VALVULA DE PIE 1 1/2" BRONCE FNPT | 5 |  |  |  | 5
VALVULA GLOBO 1.1/2 150 LBS BRONCE ROSCA | 1 |  |  |  | 1
VALVULA GLOBO 2" 150 LBS A/C BRIDADA | 10 |  |  |  | 10
VALVULA GLOBO 2" 150 LBS ACERO AL CARBON | 3 |  |  |  | 3
VALVULA GLOBO 2.1/2" 150 LBS A/C BRIDADA | 1 |  |  |  | 1
VALVULA INOX CIERRE RAPIDO 1.1/2" 150LB | 18 |  |  |  | 18
VALVULA MARIPOSA 2" TIPO WAFER CLASE 150 | 17 |  |  |  | 17
VALVULA MARIPOSA 2.1/2" 150 LBS ASTMA395 | 1 |  |  |  | 1
VALVULA MARIPOSA 3" DISCO INOX T304 | 4 |  |  |  | 4
VALVULA MARIPOSA 3" TIPO WAFER CLASE 150 | 12 |  |  |  | 12
VALVULA MARIPOSA 4" 150LBS CUERPO HIERRO | 8 |  |  |  | 8
VALVULA MARIPOSA 4" WAFER 150 ASTMA395 | 8 |  |  |  | 8
VALVULA MARIPOSA 8" DISCO INOX T304 | 1 |  |  |  | 1
VALVULA MARIPOSA A/C 3" INTER INOX 316 | 4 |  |  |  | 4
VALVULA MARIPOSA DE 2 1/2" TIPO WAFER | 2 |  |  |  | 2
VALVULA MARIPOSA H/INOX 304/EPT NEGRO 6` | 2 |  |  |  | 2
VÁLVULA MARIPOSA H/INOX. 316/EPT DE 4" | 2 |  |  |  | 2
VÁLVULA MARIPOSA H/INOX. 316/EPT DE 6" | 1 |  |  |  | 1
VALVULA P/D HIERRO V.A. BRONCE 10" FDA 1 | 2 |  |  |  | 2
VALVULA PIE - CHEQUE1.1/2" 125 LBS NPT | 1 |  |  |  | 1
VALVULA REGULADORA 1/2 BRONCE R 6 A 1BAR | 1 |  |  |  | 1
VALVULA RETEN. 3" TIPO WAFER DOBLE DISCO | 3 |  |  |  | 3
VALVULA RETENCION 2" TIPO WAFER DOBLE DI | 4 |  |  |  | 4
VALVULA RETENCION 3" TIPO WAFER DOBLE DI | 3 |  |  |  | 3
VALVULA TIPO BOLA 1/2" | 6 |  |  |  | 6
VALVULAS BOLA 1" INOX - X 150LBS NPT | 11 |  |  |  | 11
VALVULAS DE BOLA 1/2" INOX -X 150LBS NPT | 11 |  |  |  | 11
YEE INOX 1" NPT MACHO | 1 |  |  |  | 1
(en blanco)
Total general | 24513.8 | 4 | 24417.58 |  | 48935.38

## Hoja6
Suma de Cantidad de pedido |  | Etiquetas de columna
Etiquetas de fila | Material | C/U | KIT | M | Total general
CODO INOX 90° 316L DE 4" SCH10 LR | 120006682 | 2 |  |  | 2
ACOPLE INOX 1/4" OD X 1/4" OD | 120009927 | 25 |  |  | 25
ADAPTADOR MACHO CPVC 2" SCH80 | 120015072 | 4 |  |  | 4
BALL VALVE 1" THREADED FNPT | 120005414 | 4 |  |  | 4
BALL VALVE 1.1/2" FLANGED | 120005349 | 1 |  |  | 1
BALL VALVE 1.1/2" THREADED | 120005350 | 3 |  |  | 3
BALL VALVE 1.1/2" THREADED FNPT | 120005415 | 25 |  |  | 25
BALL VALVE 1/2" THREADED | 120005358 | 41 |  |  | 41
BALL VALVE FULL BORE 1" | 120005337 | 9 |  |  | 9
BALL VALVE FULL BORE 1" THREADED | 120005322 | 44 |  |  | 44
BALL VALVE FULL BORE 1.1/2" | 120005329 | 10 |  |  | 10
BALL VALVE FULL BORE 1/2" | 120005310 | 11 |  |  | 11
BALL VALVE FULL BORE 2" | 120005307 | 2 |  |  | 2
BRIDA CUELLO1.1/2" 150 LBS A/C ASTM A105 | 110000763 | 34 |  |  | 34
BRIDA LOCA 2" A/C ASTM A105 | 110000781 | 85 |  |  | 85
BRIDA LOCA 2.1/2" A/C ASTM A105 | 110000782 | 4 |  |  | 4
BRIDA LOCA 6" A/C ASTM A105 | 110000786 | 9 |  |  | 9
BRIDA PVC 1.1/2" LB150 | 110002969 | 20 |  |  | 20
BRIDA PVC DE 2” | 110006484 | 20 |  |  | 20
BRIDA SLIP ON 1.1/2" 150 LBS A/C ASTM A | 110002322 | 361 |  |  | 361
BRIDA SLIP ON 1.1/2" 150 LBS INOX AISI | 110002320 | 1 |  |  | 1
BRIDA SLIP ON 1.1/4" 150 LBS A/C ASTM A | 110002232 | 17 |  |  | 17
BRIDA SLIP ON 1.1/4" 150 LBS INOX 316L | 110002370 | 48 |  |  | 48
BRIDA SLIP ON 12" 150 LBS A/C ASTM A105 | 110002209 | 2 |  |  | 2
BRIDA SLIP ON 2" 150 LBS A/C ASTM A105 | 110002203 | 232 |  |  | 232
BRIDA SLIP ON 2" 150 LBS INOX AISI 304 | 110002223 | 92 |  |  | 92
BRIDA SLIP ON 3" 150 LBS INOX AISI 304 | 110002388 | 6 |  |  | 6
BRIDA SLIP ON 6" 150 LBS A/C ASTM A105 | 110002220 | 84 |  |  | 84
BRIDA SLIP ON 6" 150 LBS INOX AISI 304 | 110006725 | 2 |  |  | 2
BRIDA SLIP ON 1" INOX 316L 150LBS | 120007320 | 31 |  |  | 31
BRIDA SLIP ON 1.1/4" 150LBS INOX 316L RF | 110000788 | 6 |  |  | 6
BRIDA SLIP ON 1/2" 150LBS A/C ASTM A105 | 110000789 | 296 |  |  | 296
BRIDA SLIP ON 2" 150LB INOX AISI 316L | 110002252 | 155 |  |  | 155
BRIDA SLIP ON 3" 150 LBS INOX 316L RF | 110000791 | 5 |  |  | 5
BRIDA SLIP ON 4" 150 LBS INOX 316L RF | 110000792 | 2 |  |  | 2
BRIDA SLIP ON 4" 150 LBS INOX AISI 304 S | 110002265 | 4 |  |  | 4
BRIDA SLIP ON 4" 150LB A/C ASTM A105 FF | 110002051 | 14 |  |  | 14
BRIDA SLIP ON 4" 150LB A/C ASTM A105 RF | 110002052 | 117 |  |  | 117
BRIDA SLIP ON 8" 150 LBS INOX AISI 304L | 110006062 | 12 |  |  | 12
BRIDA SLIP ON INOX 304 1/2" 150 LBS RF | 110000795 | 13 |  |  | 13
BRIDA SLIP ON INOX 304 1" 150LB | 120006680 | 4 |  |  | 4
BRIDA SLIP ON INOX 304 DE 3/4" 150L | 120006687 | 1 |  |  | 1
BRIDA SLIP ON 2" ANSI 150LBS A/C SOLDAR | 110005982 | 45 |  |  | 45
BRIDA SLIP ON1" 150 LBS A/C ASTM A105 RF | 110000796 | 993 |  |  | 993
BRIDA SLIP ON1.1/2" 150 LBS INOX 304 | 110000799 | 3 |  |  | 3
BRIDA SLIP ON1.1/2" 150 LBS INOX 316L RF | 110000800 | 169 |  |  | 169
BRIDA SLIP ON1.1/2" 150 LBS INOX RF | 110000801 | 7 |  |  | 7
BRIDA SLIP ON1.1/2" 300 LBS A/C RF | 110000802 | 8 |  |  | 8
BRIDA SLIP ON1.1/4" 150 LBS A/C RF | 110000803 | 51 |  |  | 51
BRIDA SLIP ON1.1/4" 150 LBS INOX 304 RF | 110000804 | 7 |  |  | 7
BRIDA SLIP ON10" 150LBS A/C ASTM A105 RF | 110000805 | 6 |  |  | 6
BRIDA SLIP ON12" 150LBS A/C ASTM A105 RF | 110000806 | 4 |  |  | 4
BRIDA SLIP ON2" 150 LBS A/C ASTM A105 FF | 110000807 | 10 |  |  | 10
BRIDA SLIP ON2" 150 LBS A/C ASTM A105 RF | 110000808 | 2041 |  |  | 2041
BRIDA SLIP ON2" 150 LBS INOX AISI 304 RF | 110000809 | 18 |  |  | 18
BRIDA SLIP ON2" 150 LBS INOX AISI 316 | 110000810 | 119 |  |  | 119
BRIDA SLIP ON2.1/2" 150LBS INOX AISI 304 | 110000812 | 102 |  |  | 102
BRIDA SLIP ON3" 150 LBS A/C ASTM A105 RF | 110000813 | 634 |  |  | 634
BRIDA SLIP ON3" 150 LBS INOX AISI 304 RF | 110000814 | 8 |  |  | 8
BRIDA SLIP ON3" 300 LBS A/C ASTM A105 RF | 110000815 | 20 |  |  | 20
BRIDA SLIP ON3/4" 150 LBS A/C ASTM A105 | 110000816 | 62 |  |  | 62
BRIDA SLIP ON5" 150 LBS A/C ASTM A105 RF | 110000818 | 24 |  |  | 24
BRIDA SLIP ON6" 150 LBS A/C ASTM A105 RF | 110000819 | 5 |  |  | 5
BRIDA SLIP ON8" 150 LBS A/C ASTM A105 RF | 110000822 | 66 |  |  | 66
BRIDA SLIPON 2.1/2" 150 LBS A/C ASTM | 110002050 | 1224 |  |  | 1224
BRIDA SLIPON1.1/2" 150LB A/C ASTMA105 RF | 110000798 | 1380 |  |  | 1380
BUSHING AC NPT 1" X 1/2" BOT | 180012701 | 6 |  |  | 6
BUSHING AC 3/6000# NPT 1 1/2" X 3/8" MEG | 110007355 | 1 |  |  | 1
BUSHING AC 3/6000# NPT 1" X 3/8" MEG | 110007354 | 1 |  |  | 1
BUSHING AC NPT 2" X 1" BOT | 180012700 | 6 |  |  | 6
CAP AC S80 A234 WPB BW 4" ZIB | 180012850 | 5 |  |  | 5
CAP AC S80 A234 WPB BW 6" ZIB | 180012852 | 6 |  |  | 6
CAP AC S80 A234 WPB BW 8" SW | 180012851 | 7 |  |  | 7
CAP AC STD A234 WPB BW 20" APC | 180014703 | 1 |  |  | 1
CHEQUE 2" INOX 316L ROSCADO | 110005217 | 1 |  |  | 1
CHEQUE A/CARBON BOLA 3/4X800 NPT VELAN | 110006240 | 1 |  |  | 1
CHEQUE COMPUERTA 1" 125 LBS BRONCE ROS | 110000839 | 10 |  |  | 10
CHEQUE COMPUERTA 1" 150 LBS BRONCE ROS | 110000840 | 2 |  |  | 2
CHEQUE COMPUERTA 1.1/2" 125LBS BRON. ROS | 110000841 | 3 |  |  | 3
CHEQUE COMPUERTA 1.1/2" 150 LBS A/C | 110000843 | 10 |  |  | 10
CHEQUE COMPUERTA 1.1/2" 150 LBS BRONCE R | 110005576 | 4 |  |  | 4
CHEQUE COMPUERTA 1.1/2" 150 LBS INOX BR. | 110000844 | 2 |  |  | 2
CHEQUE COMPUERTA 2" 125 LBS BRONCE ROSCA | 110002366 | 2 |  |  | 2
CHEQUE COMPUERTA 2" 150 LBS BRONCE ROSC. | 120003674 | 1 |  |  | 1
CHEQUE COMPUERTA 2" 150 LBS BRONCE ROSCA | 110002249 | 2 |  |  | 2
CHEQUE COMPUERTA 3" 125 LBS BRONCE ROS | 110000852 | 2 |  |  | 2
CHEQUE COMPUERTA DE 1/2" A/INOX NPT | 110004763 | 2 |  |  | 2
CHEQUE CORTINA AC 1.1/2" NPT 800 LB | 110006271 | 1 |  |  | 1
CHEQUE CORTINA BR 125/200# NPT 1" HBT | 110006388 | 3 |  |  | 3
CHEQUE HORIZONTAL A.INOX. DE 4" X 150 LB | 110006704 | 2 |  |  | 2
CHEQUE HORIZONTAL A.INOX. DE 6" X 150 LB | 110006706 | 1 |  |  | 1
CHEQUE HORIZONTAL BRONCE 1.1/4" ROS | 110005764 | 1 |  |  | 1
CHEQUE VALVULA PIE 1.1/2" 125LBS NPT | 120006876 | 1 |  |  | 1
CHEQUE VERTICAL BR NPT 1" HBT | 110006387 | 1 |  |  | 1
CODO 16" 90°ASTM-106 SCH 40 GRADO-B 16" | 110002868 | 4 |  |  | 4
CODO 45º AC 3000# A105 SW 2" MEG | 110006432 | 2 |  |  | 2
CODO 45º AC S40 A234 WPB BW 2.1/2" LDA | 110006437 | 10 |  |  | 10
CODO 90 AC SW 1 1/2 | 110006292 | 28 |  |  | 28
CODO 90° INOX 316L 1.1/4 ROS SCH40 | 110002817 | 8 |  |  | 8
CODO 90º A/C 1.1/4 SHC 80 PARA SOLDAR | 110002334 | 4 |  |  | 4
CODO 90º AC 3000# A105 SW 2" BOT | 110006296 | 71 |  |  | 71
CODO 90º AC S40 A234 WPB BW 1.1/2" LDA | 110006439 | 10 |  |  | 10
CODO 90º AC S40 A234 WPB BW 2" LDA | 110006438 | 40 |  |  | 40
CODO A/C 1.1/2 45°S.W. X 6000LBS | 110006110 | 6 |  |  | 6
CODO A/C DIAMETRO DE 4" DE 45° SCH 80 | 110002979 | 7 |  |  | 7
CODO A/C 1 1/2" X 90° SOCKET W X 6000LBS | 110006051 | 3 |  |  | 3
CODO A/C 45° SCH80 2" PARA SOLDAR RL | 110000881 | 1 |  |  | 1
CODO A/C 45º 150LBS 2" PARA ROSCAR | 110001977 | 6 |  |  | 6
CODO A/C 45º SCH40 1" PARA SOLDAR | 110000882 | 13 |  |  | 13
CODO A/C 45º SCH40 1" PARA SOLDAR RL | 110000883 | 104 |  |  | 104
CODO A/C 45º SCH40 1.1/2" PARA SOLDAR | 110000884 | 14 |  |  | 14
CODO A/C 45º SCH40 1.1/2" PARA SOLDAR RL | 110000885 | 189 |  |  | 189
CODO A/C 45º SCH40 1.1/4" PARA SOLDAR | 110000886 | 78 |  |  | 78
CODO A/C 45º SCH40 1/2" PARA SOLDAR | 110000887 | 68 |  |  | 68
CODO A/C 45º SCH40 2" PARA SOLDAR RL | 110000889 | 301 |  |  | 301
CODO A/C 45º SCH40 2.1/2" PARA SOLDAR RL | 110000891 | 243 |  |  | 243
CODO A/C 45º SCH40 3" PARA SOLDAR RL | 110000892 | 58 |  |  | 58
CODO A/C 45º SCH40 3/4" PARA SOLDAR | 110000893 | 51 |  |  | 51
CODO A/C 45º SCH40 4" PARA SOLDAR RL | 110000894 | 7 |  |  | 7
CODO A/C 45º SCH40 6" PARA SOLDAR | 110000896 | 2 |  |  | 2
CODO A/C 45º SCH80 1" PARA SOLDAR RL | 110005305 | 19 |  |  | 19
CODO A/C 45º SCH80 1.1/2" PARA SOLDAR | 110000900 | 17 |  |  | 17
CODO A/C 45º SCH80 2" PARA SOLDAR | 110000902 | 17 |  |  | 17
CODO A/C 45º SCH80 2.1/2" PARA SOLDAR | 110000904 | 3 |  |  | 3
CODO A/C 45º SCH80 3" PARA SOLDAR | 110002053 | 33 |  |  | 33
CODO A/C 45º SCH80 4" PARA SOLDAR RL | 110002058 | 4 |  |  | 4
CODO A/C 45º SCH80 6" PARA SOLDAR | 110000905 | 4 |  |  | 4
CODO A/C 45º SCH80 8" PARA SOLDAR | 110000906 | 6 |  |  | 6
CODO A/C 90° 1/2" 150LB NPT | 110003265 | 2 |  |  | 2
CODO A/C 90° 3" PARA SOLDAR | 110003956 | 4 |  |  | 4
CODO A/C 90° SCH 10 8" PARA SOLDAR RL | 110000908 | 10 |  |  | 10
CODO A/C 90° SCH40 3" PARA SOLDAR RC | 110006031 | 55 |  |  | 55
CODO A/C 90° SCH80 3/4" PARA SOLDAR RL | 110001978 | 7 |  |  | 7
CODO A/C 90º 150LBS 2" PARA ROSCAR | 110000911 | 17 |  |  | 17
CODO A/C 90º 150LBS 3/4" PARA ROSCAR | 110000913 | 8 |  |  | 8
CODO A/C 90º 3000LBS 1" SOCKET WELD | 110000916 | 24 |  |  | 24
| 110002441 | 78 |  |  | 78
CODO A/C 90º 3000LBS 1.1/4" SOCKET WELD | 110002243 | 10 |  |  | 10
CODO A/C 90º 3000LBS 1/2" PARA ROSCAR | 110000917 | 1 |  |  | 1
CODO A/C 90º 3000LBS 1/2" SOCKET WELD | 110000918 | 87 |  |  | 87
CODO A/C 90º 3000LBS 2.1/2" SOCKET WELD | 110002358 | 12 |  |  | 12
CODO A/C 90º 3000LBS 3/4" SOCKET WELD | 110000919 | 50 |  |  | 50
CODO A/C 90º 300LBS 1" PARA ROSCAR | 110001980 | 24 |  |  | 24
CODO A/C 90º 300LBS 1.1/2" PARA ROSCAR | 110000921 | 13 |  |  | 13
CODO A/C 90º SCH40 1" PARA SOLDAR | 110001981 | 14 |  |  | 14
CODO A/C 90º SCH40 1" PARA SOLDAR RL | 110000922 | 538 |  |  | 538
CODO A/C 90º SCH40 1.1/2" PARA SOLDAR | 110000923 | 33 |  |  | 33
CODO A/C 90º SCH40 1.1/2" PARA SOLDAR RC | 110006027 | 68 |  |  | 68
CODO A/C 90º SCH40 1.1/2" PARA SOLDAR RL | 110000924 | 1034 |  |  | 1034
CODO A/C 90º SCH40 1.1/4" PARA SOLDAR | 110000925 | 78 |  |  | 78
CODO A/C 90º SCH40 1.1/4" PARA SOLDAR RC | 110006028 | 4 |  |  | 4
CODO A/C 90º SCH40 1.1/4" PARA SOLDAR RL | 110000926 | 168 |  |  | 168
CODO A/C 90º SCH40 1/2" PARA SOLDAR RC | 110006652 | 22 |  |  | 22
CODO A/C 90º SCH40 1/2" PARA SOLDAR RL | 110000927 | 384 |  |  | 384
CODO A/C 90º SCH40 12" PARA SOLDAR | 110000928 | 6 |  |  | 6
CODO A/C 90º SCH40 2" PARA SOLDAR | 110002054 | 4 |  |  | 4
CODO A/C 90º SCH40 2" PARA SOLDAR RC | 110006030 | 54 |  |  | 54
CODO A/C 90º SCH40 2" PARA SOLDAR RL | 110000930 | 1807 |  |  | 1807
CODO A/C 90º SCH40 2.1/2" PARA SOLDAR | 110000932 | 9 |  |  | 9
CODO A/C 90º SCH40 2.1/2" PARA SOLDAR RC | 110006029 | 106 |  |  | 106
CODO A/C 90º SCH40 2.1/2" PARA SOLDAR RL | 110000933 | 1045 |  |  | 1045
CODO A/C 90º SCH40 3" PARA SOLDAR | 110000934 | 2 |  |  | 2
CODO A/C 90º SCH40 3" PARA SOLDAR RL | 110000934 | 498 |  |  | 498
CODO A/C 90º SCH40 3/4" PARA SOLDAR | 110001982 | 25 |  |  | 25
CODO A/C 90º SCH40 3/4" PARA SOLDAR RL | 110002202 | 91 |  |  | 91
CODO A/C 90º SCH40 4" PARA SOLDAR RC | 110006033 | 2 |  |  | 2
CODO A/C 90º SCH40 4" PARA SOLDAR RL | 110000936 | 37 |  |  | 37
CODO A/C 90º SCH40 5" PARA SOLDAR | 110000937 | 20 |  |  | 20
CODO A/C 90º SCH40 6" PARA SOLDAR | 110002055 | 3 |  |  | 3
CODO A/C 90º SCH40 8" PARA SOLDAR RC | 110006034 | 2 |  |  | 2
CODO A/C 90º SCH40 8" PARA SOLDAR RL | 110000940 | 24 |  |  | 24
CODO A/C 90º SCH80 1" PARA SOLDAR RL | 110002426 | 88 |  |  | 88
CODO A/C 90º SCH80 1.1/2" PARA SOLDAR | 110002056 | 84 |  |  | 84
CODO A/C 90º SCH80 1.1/2" PARA SOLDAR RL | 110002233 | 33 |  |  | 33
CODO A/C 90º SCH80 1.1/4" | 110001983 | 7 |  |  | 7
CODO A/C 90º SCH80 1/2" | 110002720 | 8 |  |  | 8
CODO A/C 90º SCH80 2" PARA SOLDAR | 110000942 | 231 |  |  | 231
CODO A/C 90º SCH80 2" PARA SOLDAR RL | 110002057 | 12 |  |  | 12
CODO A/C 90º SCH80 2.1/2" PARA SOLDAR | 110000943 | 18 |  |  | 18
CODO A/C 90º SCH80 2.1/2" PARA SOLDAR RL | 110000944 | 36 |  |  | 36
CODO A/C 90º SCH80 3" PARA SOLDAR | 110000945 | 124 |  |  | 124
CODO A/C 90º SCH80 3" PARA SOLDAR RC | 110006032 | 6 |  |  | 6
CODO A/C 90º SCH80 3" PARA SOLDAR RL | 110000946 | 85 |  |  | 85
CODO A/C 90º SCH80 4" PARA SOLDAR | 110000947 | 118 |  |  | 118
CODO A/C 90º SCH80 5" PARA SOLDAR | 110000948 | 13 |  |  | 13
CODO A/C 90º SCH80 6" PARA SOLDAR | 110000950 | 44 |  |  | 44
CODO A/C 90º SCH80 8" PARA SOLDAR | 110000951 | 17 |  |  | 17
CODO A/I T.304 NPT DE 1` X 90 X 150 | 110005198 | 4 |  |  | 4
CODO A/INOX 316L 3/8 NPT X3000LBS BOTH | 110006293 | 12 |  |  | 12
CODO A/INOX DE 1/2` T316L X 3000 LBS SW | 110006502 | 5 |  |  | 5
CODO A/INOX DE 1` T316L X 3000 LBS SW 90 | 110002929 | 6 |  |  | 6
CODO A/INOX DE 1-1/2` T316L X 3000 LBS S | 110006673 | 14 |  |  | 14
CODO A/INOX DE 2` T316L X 3000 LBS SW 90 | 110006294 | 12 |  |  | 12
CODO COBRE 90º 1" TIPO K PARA SOLDAR | 110000968 | 5 |  |  | 5
CODO COBRE 90º 1.1/2" TIPO K SOLDAR RL | 110000971 | 8 |  |  | 8
CODO COBRE 90º 1/2" TIPO K SOLDAR RL | 110000979 | 19 |  |  | 19
CODO CPVC 90° 1.1/4" SCH 80 | 110002942 | 4 |  |  | 4
CODO DE 3/8" A/C 90° SCH 80 | 110007348 | 14 |  |  | 14
CODO GAL ROSCADO 3/4 SCH 80 | 110006067 | 15 |  |  | 15
CODO GALVANIZADO 45º 1/2" PARA ROSCAR | 120009915 | 15 |  |  | 15
CODO GALVANIZADO 45º 3/4" PARA ROSCAR | 110006065 | 15 |  |  | 15
CODO GALVANIZADO 90º 1/2" PARA ROSCAR | 110002365 | 45 |  |  | 45
CODO INOX 304 45º SCH40 1" PARA SOLDAR | 110001028 | 10 |  |  | 10
CODO INOX 304 45º SCH40 2" PARA SOLDAR | 110001047 | 5 |  |  | 5
CODO INOX 304 45º SCH40 2" SOLDAR RL | 110001029 | 4 |  |  | 4
CODO INOX 304 90°SCH 40 1" SOLDAR | 110005222 | 40 |  |  | 40
CODO INOX 304 90º 150LBS 1" PARA ROSCAR | 110001031 | 16 |  |  | 16
CODO INOX 304 90º 150LBS 1.1/2" ROSCAR | 110001032 | 1 |  |  | 1
CODO INOX 304 90º 150LBS 1/2" ROSCAR | 110001034 | 5 |  |  | 5
CODO INOX 304 90º 150LBS 3/4" ROSCAR | 110001035 | 6 |  |  | 6
CODO INOX 304 90º SCH40 1.1/2" SOLDAR RL | 110001036 | 112 |  |  | 112
CODO INOX 304 90º SCH40 2" SOLDAR | 110002778 | 75 |  |  | 75
CODO INOX 304 90º SCH40 2.1/2" SOLDAR RL | 110001037 | 31 |  |  | 31
CODO INOX 304 90º SCH40 3/4" PARA SOLDAR | 110001038 | 62 |  |  | 62
CODO INOX 304L 45º SCH40 2.1/2" SOLDAR | 110006088 | 4 |  |  | 4
CODO INOX 304L 90° 6" SCH 10 PARA SOLDAR | 110006727 | 2 |  |  | 2
CODO INOX 304L 90º SCH40 1.1/4" SOLDAR | 110001039 | 6 |  |  | 6
CODO INOX 304L 90º SCH40 3" PARA SOLDAR | 110001040 | 3 |  |  | 3
CODO INOX 316 90º 150LBS 1 1/2" ROSCAR | 110005007 | 1 |  |  | 1
CODO INOX 316 90º 150LBS 1" PARA ROSCAR | 110001042 | 34 |  |  | 34
CODO INOX 316 SHC40 45º 1.1/4" SOLDAR | 110002845 | 5 |  |  | 5
CODO INOX 316 SHC40 90º 1. 1/4" SOLDAR | 110002846 | 13 |  |  | 13
CODO INOX 316L 1 .1/4" 90° | 110002822 | 24 |  |  | 24
CODO INOX 316L 45° 1.1/2"SCH 10SOLDAR RL | 110001044 | 6 |  |  | 6
CODO INOX 316L 45° 2" SCH 10 SOLDAR RL | 110001045 | 5 |  |  | 5
CODO INOX 316L 45º SCH40 1.1/2" SOLDAR | 110001985 | 29 |  |  | 29
CODO INOX 316L 45º SCH40 2" PARA SOLDAR | 110001047 | 12 |  |  | 12
CODO INOX 316L 45º SCH40 2.1/2" SOLDAR | 110001048 | 16 |  |  | 16
CODO INOX 316L 90° 1.1/2" SCH 10 SOLDAR | 110001050 | 26 |  |  | 26
CODO INOX 316L 90° 2" SCH 10 SOLDAR RL | 110001051 | 54 |  |  | 54
CODO INOX 316L 90º SCH40 3/4" SOLDAR | 110002266 | 30 |  |  | 30
CODO INOX 316L 90º 150LBS 1" PARA ROSCAR | 110001052 | 20 |  |  | 20
CODO INOX 316L 90º SCH10 1.1/4 SOLDAR RL | 110006653 | 11 |  |  | 11
CODO INOX 316L 90º SCH40 1.1/2 SOLDAR RC | 110006035 | 1 |  |  | 1
CODO INOX 316L 90º SCH40 1.1/2" SOLDAR | 110001053 | 21 |  |  | 21
CODO INOX 316L 90º SCH40 1/2" SOLDAR | 110001054 | 4 |  |  | 4
CODO INOX 316L 90º SCH40 2" PARA SOLDAR | 110001055 | 143 |  |  | 143
CODO INOX 316L90º SCH40 1" PARA SOLDAR | 110001057 | 24 |  |  | 24
CODO INOX 45° 304L 1.1/2" SCH40 | 120006685 | 7 |  |  | 7
CODO INOX 90° 304L 1.1/2" SCH40 | 120006686 | 4 |  |  | 4
CODO INOX.SCH40 11/4" X 90º 304L | 110005462 | 16 |  |  | 16
CODO PVC PRESION 90º SCH40 1.1/2" | 110001065 | 4 |  |  | 4
CODO PVC PRESION 90º SCH40 1/2" | 110001067 | 6 |  |  | 6
CODO PVC PRESION 90º SCH40 2" | 110001068 | 19 |  |  | 19
CODO PVC PRESION 90º SCH40 4" | 110001072 | 6 |  |  | 6
CONECTOR 1/4" OD X 1/8" NPT INOX TUBING | 120001836 | 12 |  |  | 12
COUPLING A/C 1 1/4 X3000 SOCKET WELD NPT | 120008450 | 6 |  |  | 6
COUPLING A/C 1" X6000 SOCKET WELD NPT | 120008451 | 10 |  |  | 10
COUPLING A/C 1/2 X3000 SOCKET WELD NPT | 120008452 | 4 |  |  | 4
COUPLING A/C 1/2" X 3000 LBS | 180000543 | 257 |  |  | 257
COUPLING A/C 1/2" X 300LBS | 180000544 | 32 |  |  | 32
COUPLING A/C 3/4 X6000 SOCKET WELD | 120008453 | 2 |  |  | 2
COUPLING A/C 3/4" X 3000 LBS | 180001179 | 77 |  |  | 77
COUPLING A/C DE 1" X 300 LBS | 180001180 | 13 |  |  | 13
COUPLING A/CARBON 1` X3000LBS S.W. | 180013373 | 34 |  |  | 34
COUPLING A/INOX 316L 1/2" NPT X3000LBS | 180012001 | 44 |  |  | 44
COUPLING A/INOX 316L 1/4 NPT X3000LBS BO | 180013372 | 90 |  |  | 90
COUPLING A/INOX 316L 2` NPT X3000LBS BOT | 180012206 | 12 |  |  | 12
COUPLING A/INOX 316L 3/4" NPT X3000LBS | 180012000 | 8 |  |  | 8
DUO-CHEQUE HIERRO/INOX DE 2` | 110006605 | 1 |  |  | 1
FLANCHE A/C CIEGO 3` X 150LB | 110006675 | 4 |  |  | 4
FLANCHE A/C CIEGO 4` X 150LBS ULMA | 110006607 | 2 |  |  | 2
FLANCHE A/C LAP JOINT DE 1`X 150 | 110007470 | 57 |  |  | 57
FLANCHE S-0 A/C 10 RF B16 5 150 | 110006585 | 4 |  |  | 4
FLANCHE SLIPON A/I DE 1-1/2`X 150 T.316L | 110006672 | 12 |  |  | 12
HALF COUPLING A/C 1` X3000LBS NPT | 180016151 | 1 |  |  | 1
JUNTA DE EXPANSION 3" FLANCHADA, NEOPREN | 110000102 | 4 |  |  | 4
JUNTA DE EXPANSION 5" FLANCHADA NEOPRENO | 110000104 | 1 |  |  | 1
JUNTA DE EXPANSION 6" FLANCHADA, NEOPREN | 110000105 | 1 |  |  | 1
JUNTA DE EXPANSION EN CAUCHO 2" BRIDADA | 120002111 | 1 |  |  | 1
JUNTA EXPANSIVA SIMPL. 2" GAL/NEOP. | 180004841 | 7 |  |  | 7
KIT VALVULA PARA MIRILLA 1/2 EN BRONCE | 120008267 |  | 4 |  | 4
NIPLE A/C 1" X 6" SCH 40 | 120006459 | 10 |  |  | 10
NIPLE A/C 1" X 20 CMS SCH40 S/C | 120017465 | 1 |  |  | 1
NIPLE A/C 2" X 20 CMS SCH40 S/C | 120017464 | 4 |  |  | 4
NIPLE A/C SCH 80 DE 1/2`` X 4`` LONG | 110006500 | 100 |  |  | 100
NIPLE A/C SCH 80 DE 3/4`` X 4`` LONG 6,0 | 110006501 | 101 |  |  | 101
NIPLE ACERO AL CARBON 3" X 8" SCH 40 ROS | 110002321 | 2 |  |  | 2
NIPLE ACERO GALVANIZADO 1.1/2" X 40MM RO | 110000186 | 4 |  |  | 4
NIPLE ACERO GALVANIZADO 1/2" X 3" ROSCA | 110002355 | 4 |  |  | 4
NIPLE ACERO INOXIDABLE AISI 304 1" X 2" | 110002287 | 2 |  |  | 2
NIPLE INOX 1" X 8" LONG NPT | 120008284 | 8 |  |  | 8
NIPLE INOX 2" X 8" SCH 40 | 120007473 | 4 |  |  | 4
NIPLE INOX 304 3/4" X 3" LONG | 120007168 | 10 |  |  | 10
NIPLE INOX 304 SCH 40 2" X 2" | 120017730 | 3 |  |  | 3
NIPLE INOX 304L 1/2" X 3" SCH-40 | 120019432 | 4 |  |  | 4
NIPLE INOX 304L 1/2" X 4" SCH40 ROSCAR | 120002248 | 8 |  |  | 8
NIPLE INOX 304L DE 2" X 6" SCH40 | 120010819 | 2 |  |  | 2
NIPLE INOX AISI 316L 1.1/2"X 2.1/2"SCH40 | 110002424 | 1 |  |  | 1
NIPLE SS304 S40 1" X 1.1/2" | 110006651 | 2 |  |  | 2
PRESSURE VACUUM RELIEF VALVE 3" | 180011387 | 12 |  |  | 12
REDUC.CONC.A/C SCH-80 1 1/4 X 3/4 | 110006676 | 3 |  |  | 3
REDUCCION 1.1/2 SW- 3/4" ROSCADA 6000LBS | 110006111 | 1 |  |  | 1
REDUCCION A/C DE 1.1/2" X 1" SCH 80 | 110002981 | 5 |  |  | 5
REDUCCION A/C SCH 80 DE 3" A 1.1/2" | 110005251 | 1 |  |  | 1
REDUCCION BUSHING 1"-1/2" INOX 304L | 120006909 | 7 |  |  | 7
REDUCCION BUSHING 1/2X1/4 NPT ACERO INOX | 120007258 | 2 |  |  | 2
REDUCCION BUSHING 2 A 1" RB200100 GALV | 120011448 | 1 |  |  | 1
REDUCCION BUSHING A/C 1.1/2" X 1/2" 3000 | 110000244 | 20 |  |  | 20
REDUCCION BUSHING GAL 3/4" X 1/2" | 110003696 | 10 |  |  | 10
REDUCCION BUSHING GALV 1/2"X1/4" 150LBS | 110006913 | 4 |  |  | 4
REDUCCION BUSHING GALV 2" X 1.1/2" | 110003697 | 1 |  |  | 1
REDUCCION BUSHING INOX 1" X 1/2" | 110006463 | 2 |  |  | 2
REDUCCION BUSHING INOX 2X1.1/2" 316L 150 | 110000259 | 1 |  |  | 1
REDUCCION BUSHING INOX 3/4 A 1/2" | 120006916 | 1 |  |  | 1
REDUCCION BUSHING INOX 304 1" X 3/4" 15 | 110000254 | 6 |  |  | 6
REDUCCION BUSHING INOX 304 1.1/4" X 1" | 120007096 | 2 |  |  | 2
REDUCCION BUSHING PVC SCH 80 SP/SW 4"X 3 | 110006609 | 1 |  |  | 1
REDUCCION CON A/C 1 1/2" X 2 1/2" SCH40 | 110006655 | 7 |  |  | 7
REDUCCION CON INOX 304 1 1/2X1 1/4 SCH10 | 110006656 | 3 |  |  | 3
REDUCCION CON INOX 304 2" X 1 1/2" SCH10 | 110006657 | 4 |  |  | 4
REDUCCION CON INOX 304 2" X 1 1/2" SCH40 | 110006730 | 2 |  |  | 2
REDUCCION CON INOX 304 3" X 2" SCH10 | 110006658 | 3 |  |  | 3
REDUCCION CON INOX 316 SCH40 3"X 1.1/2 | 110006731 | 2 |  |  | 2
REDUCCION CONC A234WPB 1" X 3/4" SCH80 | 110006631 | 6 |  |  | 6
REDUCCION CONC A234WPB 1"X1/2"SCH80 | 110006632 | 3 |  |  | 3
REDUCCION CONC. AC 11/4" X 1" SCH80 | 110006630 | 3 |  |  | 3
REDUCCION CONC. AC 2" X 11/2" SCH80 | 110005942 | 1 |  |  | 1
REDUCCION CONC. AC 21/2" X 2" SCH80 | 110005941 | 2 |  |  | 2
REDUCCION CONCEN A/C 3/4X1/2" 3000LB S.W | 110004989 | 20 |  |  | 20
REDUCCION CONCENT A/C 1.1/2X1.1/4" SCH40 | 110000270 | 14 |  |  | 14
REDUCCION CONCENT A/C 2.1/2X1.1/2" SCH40 | 110000280 | 23 |  |  | 23
REDUCCION CONCENT A/C 2.1/2X1.1/4" SCH40 | 110000281 | 6 |  |  | 6
REDUCCION CONCENT AC 5" X 2.1/2" SCH 40 | 110002773 | 2 |  |  | 2
REDUCCION CONCENTR A/C 2" X 1 1/4" SCH40 | 110006732 | 2 |  |  | 2
REDUCCION CONCENTR PVC 2" X 1.1/2" SCH80 | 110002137 | 2 |  |  | 2
REDUCCION CONCENTRI A/C 1.1/2X1/2" SCH40 | 110000271 | 15 |  |  | 15
REDUCCION CONCENTRI INOX 1.1/2X1" SCH40 | 110000346 | 3 |  |  | 3
REDUCCION CONCENTRI INOX 304 4X3" SCH40 | 110006272 | 1 |  |  | 1
REDUCCION CONCENTRICA A/C 1.1/2X1" SCH40 | 110000269 | 46 |  |  | 46
REDUCCION CONCENTRICA A/C 1.1/2X1" SCH80 | 110005674 | 3 |  |  | 3
REDUCCION CONCENTRICA A/C 1.1/4X1" SCH40 | 110000273 | 26 |  |  | 26
REDUCCION CONCENTRICA A/C 1.1/4X1" SCH80 | 110005525 | 5 |  |  | 5
REDUCCION CONCENTRICA A/C 10" X 8" SCH40 | 110001321 | 6 |  |  | 6
REDUCCION CONCENTRICA A/C 1X1/2" SCH40 | 110000266 | 33 |  |  | 33
REDUCCION CONCENTRICA A/C 1X3/4" SCH40 | 110000267 | 5 |  |  | 5
REDUCCION CONCENTRICA A/C 2" X 1" SCH40 | 110001322 | 3 |  |  | 3
REDUCCION CONCENTRICA A/C 2.1/2X1" SCH40 | 110000279 | 12 |  |  | 12
REDUCCION CONCENTRICA A/C 2.1/2X2" SCH40 | 110000282 | 52 |  |  | 52
REDUCCION CONCENTRICA A/C 2.1/2X2" SCH80 | 110000283 | 6 |  |  | 6
REDUCCION CONCENTRICA A/C 2X1.1/2" SCH40 | 110000276 | 106 |  |  | 106
REDUCCION CONCENTRICA A/C 2X1.1/2" SCH80 | 110003045 | 11 |  |  | 11
REDUCCION CONCENTRICA A/C 2X1.1/4" SCH40 | 110000277 | 6 |  |  | 6
REDUCCION CONCENTRICA A/C 3" X 2" SCH40 | 110001323 | 43 |  |  | 43
REDUCCION CONCENTRICA A/C 3/4X1/2" SCH40 | 110000286 | 6 |  |  | 6
REDUCCION CONCENTRICA A/C 3X1.1/2" SCH40 | 110000284 | 10 |  |  | 10
REDUCCION CONCENTRICA A/C 3X2" SCH80 | 110003044 | 11 |  |  | 11
REDUCCION CONCENTRICA A/C 3X2.1/2" SCH40 | 110000285 | 25 |  |  | 25
REDUCCION CONCENTRICA A/C 4" X 2" SCH40 | 110001324 | 23 |  |  | 23
REDUCCION CONCENTRICA A/C 4" X 2" SCH80 | 110002421 | 1 |  |  | 1
REDUCCION CONCENTRICA A/C 4" X 3" SCH40 | 110001325 | 36 |  |  | 36
REDUCCION CONCENTRICA A/C 4" X 3" SCH80 | 110002015 | 20 |  |  | 20
REDUCCION CONCENTRICA A/C 4X2.1/2" SCH40 | 110000289 | 61 |  |  | 61
REDUCCION CONCENTRICA A/C 4X2.1/2" SCH80 | 110002404 | 16 |  |  | 16
REDUCCION CONCENTRICA A/C 6" X 2" SCH40 | 110002347 | 1 |  |  | 1
REDUCCION CONCENTRICA A/C 6" X 3" SCH40 | 110004633 | 3 |  |  | 3
REDUCCION CONCENTRICA A/C 6" X 3" SCH80 | 110002444 | 1 |  |  | 1
REDUCCION CONCENTRICA A/C 6" X 4" SCH40 | 110001327 | 3 |  |  | 3
REDUCCION CONCENTRICA A/C 6" X 4" SCH80 | 110001328 | 8 |  |  | 8
REDUCCION CONCENTRICA A/C 6" X 5" SCH80 | 110001330 | 1 |  |  | 1
REDUCCION CONCENTRICA A/C 8" X 6" SCH40 | 110001332 | 6 |  |  | 6
REDUCCION CONCENTRICA A/C 8" X 6" SCH80 | 110002264 | 2 |  |  | 2
REDUCCION CONCENTRICA INOX 1" X 3/4" SCH | 110002433 | 4 |  |  | 4
REDUCCION CONCENTRICA INOX 1.1/2" X 1.1/ | 110000347 | 2 |  |  | 2
REDUCCION CONCENTRICA INOX 3" X 2" SCH40 | 110000351 | 2 |  |  | 2
REDUCCION CONCENTRICA INOX 3/4" X 1/2" S | 110000353 | 12 |  |  | 12
REDUCCION CONCENTRICA INOX 304L 2" X 1.1 | 110000354 | 1 |  |  | 1
REDUCCION CONCENTRICA INOX 316 2" X 1.1/ | 110002389 | 1 |  |  | 1
REDUCCION CONCENTRICA INOX 316 3" X 2" S | 110000355 | 2 |  |  | 2
REDUCCION CONCENTRICA INOX316L 2"X1.1/4 | 110000356 | 3 |  |  | 3
REDUCCION CONCENTRICAA/INOX2X1.1/4"SCH40 | 110000277 | 8 |  |  | 8
REDUCCION COPA A/C 2 X 1` X 3000L S.W. | 110006381 | 14 |  |  | 14
REDUCCION COPA A/C 2 X1.1/2`X 3000L S.W. | 110006383 | 8 |  |  | 8
REDUCCION COPA A/C NPT 2.1/2X2 X 300 | 110006452 | 1 |  |  | 1
REDUCCION CPVC 1.1/4” A 2” SCH 80 | 110005757 | 4 |  |  | 4
REDUCCION EXCENTRICA A/C 2.1/2" X 2" SCH | 110000365 | 1 |  |  | 1
REDUCCION INOX SCH40 316L2-1/2 X 2`SMLS | 110006255 | 1 |  |  | 1
REUCCION COPA A/C 1 X 1/2` X 3000L S.W. | 110006382 | 2 |  |  | 2
SILENT CHECK VALVE 1" | 120005431 | 1 |  |  | 1
SILENT CHECK VALVE 2" | 120005361 | 2 |  |  | 2
SILENT CHECK VALVE 2.1/2" CLASS 150 | 120005371 | 7 |  |  | 7
SILENT CHECK VALVE 3" | 120005401 | 1 |  |  | 1
SWING CHECK VALVE 2" | 120005382 | 4 |  |  | 4
TAPON A/C 2.1/2" 3000LBS ROSCADO | 120018321 | 2 |  |  | 2
TAPON A/C HEMBRA 1" 300LBS ROSCADO | 120002556 | 6 |  |  | 6
TAPON A/C HEMBRA 1.1/2" 300LBS ROSCADO | 120004653 | 409 |  |  | 409
TAPON A/C HEMBRA 1/2" 150LBS ROSCADO | 120002558 | 7 |  |  | 7
TAPON A/C HEMBRA 2" 150LBS ROSCADO | 120002559 | 23 |  |  | 23
TAPON A/C HEMBRA 3/4" 150LBS ROSCADO | 120002561 | 10 |  |  | 10
TAPON A/C MACHO 1" 150LBS ROSCADO | 110002411 | 12 |  |  | 12
TAPON A/C MACHO 1.1/2" 150LBS ROSCADO | 120006453 | 5 |  |  | 5
TAPON A/C MACHO 1/2" 150LBS ROSCADO | 120002564 | 16 |  |  | 16
TAPON A/C MACHO 2" 150LBS ROSCADO | 120006454 | 2 |  |  | 2
TAPON A/C MACHO 3/4" 150LBS ROSCADO | 110001399 | 23 |  |  | 23
TAPON INOX AISI 304 H 1" 150LBS ROSCADO | 110001413 | 18 |  |  | 18
TAPON INOX AISI 304 H 1" 3000LBS ROSCADO | 120018322 | 1 |  |  | 1
TAPON INOX AISI 316L M 1/2" 150 LBS ROS | 110001414 | 19 |  |  | 19
TAPON INOX AISI 316L M 3/4" 150 LBS ROS | 120002567 | 2 |  |  | 2
TAPON INOX AISI304L H 1.1/2" 150 LBS ROS | 110005524 | 11 |  |  | 11
TAPON INOX AISI304L H 2" 150 LBS ROSCADO | 120015157 | 12 |  |  | 12
TAPON M HEX SS304L 3000# NPT 1" MEG | 110006650 | 2 |  |  | 2
TE A/C 1" 3000LBS PARA ROSCAR | 120002575 | 4 |  |  | 4
TE A/C 1" 3000LBS SOCKET WELD | 110001415 | 3 |  |  | 3
TE A/C 1" SCH40 PARA SOLDAR | 120002576 | 32 |  |  | 32
TE A/C 1" SCH80 PARA SOLDAR | 110001416 | 17 |  |  | 17
TE A/C 1.1/2" SCH40 PARA SOLDAR | 120002579 | 11 |  |  | 11
TE A/C 1.1/2" SCH80 PARA SOLDAR | 120002580 | 4 |  |  | 4
TE A/C 1.1/4" SCH80 PARA SOLDAR | 110002019 | 4 |  |  | 4
TE A/C 1/2" 3000LBS SOCKET WELD | 120002586 | 3 |  |  | 3
TE A/C 1/2" SCH40 PARA SOLDAR | 120002587 | 23 |  |  | 23
TE A/C 2" 150LBS PARA ROSCAR | 120002590 | 19 |  |  | 19
TE A/C 2" 3000LBS SOCKET WELD | 110001417 | 18 |  |  | 18
TE A/C 2" SCH 40 PARA SOLDAR | 110001418 | 3 |  |  | 3
TE A/C 2" SCH80 PARA SOLDAR | 120002592 | 9 |  |  | 9
TE A/C 2.1/2" SCH40 PARA SOLDAR | 120004645 | 2 |  |  | 2
TE A/C 3" SCH80 PARA SOLDAR | 120002594 | 6 |  |  | 6
TE A/C 3/4" SCH40 PARA SOLDAR | 120002596 | 13 |  |  | 13
TE A/C 4" SCH80 PARA SOLDAR | 120002598 | 2 |  |  | 2
TE A/C 6" SCH80 PARA SOLDAR | 120002602 | 1 |  |  | 1
TE A/C S80 A234 WPB BW 8" ERN | 120017229 | 4 |  |  | 4
TE GALVANIZADA 1/2" PARA ROSCAR | 120002618 | 8 |  |  | 8
TE INOX 304 1" SCH40 PARA SOLDAR | 110002288 | 4 |  |  | 4
TE INOX 304 2" SCH40 PARA SOLDAR | 120002625 | 4 |  |  | 4
TE INOX 304L 1.1/2" SCH40 PARA SOLDAR | 120002626 | 1 |  |  | 1
TE INOX 316L 1.1/2" SCH40 PARA SOLDAR | 120002630 | 5 |  |  | 5
TE INOX 316L 3/4" SCH40 PARA SOLDAR | 120002631 | 5 |  |  | 5
TE SS304L 3000# A182 SW 1" BOT | 180012587 | 4 |  |  | 4
TEE 1.1/2" A/C SCH 40 PARA SOLDAR | 120006829 | 74 |  |  | 74
TEE 2 " A/C SCH 80 | 120015471 | 2 |  |  | 2
TEE 2" A/C SCH 40 PARA SOLDAR | 120006828 | 6 |  |  | 6
TEE 3/4" ROSCADA INOX AISI 304L | 120006973 | 1 |  |  | 1
TEE A/C 1" SCH 40 | 120008858 | 9 |  |  | 9
TEE A/C 1" X 6000 LBS SOCKET WELD | 120008457 | 6 |  |  | 6
TEE A/C 3" SCH 80 SOLDAR | 110003046 | 3 |  |  | 3
TEE A/C SCH 80 1.1/2" SOLDAR | 120006989 | 12 |  |  | 12
TEE A/C SOCKET WELD 3/4" 3000LBS | 120011647 | 4 |  |  | 4
TEE A/CARBON 1.1/4` X 3000LBS S.W. | 120017937 | 4 |  |  | 4
TEE A/CARBON 1/2` X3000LBS S.W. | 120011609 | 6 |  |  | 6
TEE A/CARBON 1` X3000LBS S.W. | 120017938 | 2 |  |  | 2
TEE A/CARBON 3/4` X3000LBS S.W. | 120017939 | 2 |  |  | 2
TEE A/INOX DE 1/2` T316L X 3000 LBS SW | 120017619 | 9 |  |  | 9
TEE A/INOX DE 2` T316L X 3000 LBS SW | 120016790 | 8 |  |  | 8
TEE AC 1-1/2" SW 3000 | 120015694 | 1 |  |  | 1
TEE AC 3000# A105 SW 2" BOT | 120017023 | 3 |  |  | 3
TEE AC 4" SCH80 | 120015179 | 4 |  |  | 4
TEE DE 3/8" SCH 40 | 120019330 | 2 |  |  | 2
TEE GALVANIZADA 1/2" PARA ROSCAR | 120016020 | 34 |  |  | 34
TEE INOX 1 " NPT | 120008863 | 8 |  |  | 8
TEE INOX 1/4" OD | 110003699 | 20 |  |  | 20
TEE INOX 2 1/2 304 | 120016515 | 3 |  |  | 3
TEE INOX 3/4" | 120006924 | 12 |  |  | 12
TEE INOX 304 - 1/2" NPT | 120007163 | 19 |  |  | 19
TEE INOX 304 1.1/2" SCH 10 SOLDAR | 120018323 | 4 |  |  | 4
TEE INOX 316 1.1/4 SOLDAR | 120002652 | 8 |  |  | 8
TEE PVC SCH 80 1 1/2" | 120017626 | 2 |  |  | 2
TUBERIA A/C 1" SCH 40 SIN COSTURA | 110001440 |  |  | 5329.2 | 5329.2
TUBERIA A/C 1" SCH 80 SIN COSTURA | 110001441 |  |  | 571.1 | 571.1
TUBERIA A/C 1.1/2" SCH 160 SIN COSTURA | 110001442 |  |  | 42.2 | 42.2
TUBERIA A/C 1.1/2" SCH 40 CON COSTURA | 110001443 |  |  | 174.2 | 174.2
TUBERIA A/C 1.1/2" SCH 40 SIN COSTURA | 110001444 |  |  | 2460.4 | 2460.4
TUBERIA A/C 1.1/2" SCH 80 SIN COSTURA | 110001445 |  |  | 474.2 | 474.2
TUBERIA A/C 1.1/4" SCH 40 SIN COSTURA | 110001446 |  |  | 2104.6 | 2104.6
TUBERIA A/C 1.1/4" SCH 80 SIN COSTURA | 110002020 |  |  | 139.4 | 139.4
TUBERIA A/C 1/2" SCH 40 SIN COSTURA | 110001448 |  |  | 865.6 | 865.6
TUBERIA A/C 1/2" SCH 80 SIN COSTURA | 110001449 |  |  | 216.6 | 216.6
TUBERIA A/C 1/4" SCH 40 SIN COSTURA | 110001450 |  |  | 5.8 | 5.8
TUBERIA A/C 10" SCH 40 SIN COSTURA | 110001452 |  |  | 12 | 12
TUBERIA A/C 10" SCH 80 SIN COSTURA | 110001453 |  |  | 77.8 | 77.8
TUBERIA A/C 12" SCH 40 SIN COSTURA | 110001454 |  |  | 6 | 6
TUBERIA A/C 12" SCH 80 SIN COSTURA | 110001455 |  |  | 6 | 6
TUBERIA A/C 2" SCH 160 SIN COSTURA | 110001456 |  |  | 35.8 | 35.8
TUBERIA A/C 2" SCH 40 CON COSTURA | 110001457 |  |  | 63.8 | 63.8
TUBERIA A/C 2" SCH 40 SIN COSTURA | 110002059 |  |  | 1760.2 | 1760.2
TUBERIA A/C 2" SCH 80 SIN COSTURA | 110001458 |  |  | 772 | 772
TUBERIA A/C 2.1/2" SCH 40 SIN COSTURA | 110002060 |  |  | 1873.6 | 1873.6
TUBERIA A/C 2.1/2" SCH160 SIN COSTURA | 110006733 |  |  | 6.09 | 6.09
TUBERIA A/C 2.1/2" SCH80 SIN COSTURA | 110001459 |  |  | 134.8 | 134.8
TUBERIA A/C 3" SCH 40 SIN COSTURA | 110001460 |  |  | 1238.2 | 1238.2
TUBERIA A/C 3" SCH 80 SIN COSTURA | 110002022 |  |  | 366.83 | 366.83
TUBERIA A/C 3/4" SCH 40 SIN COSTURA | 110001461 |  |  | 1671 | 1671
TUBERIA A/C 3/4" SCH 80 SIN COSTURA | 110002023 |  |  | 183.8 | 183.8
TUBERIA A/C 3/8" SCH 40 SIN COSTURA | 110001462 |  |  | 30 | 30
TUBERIA A/C 4" SCH 40 SIN COSTURA | 110002061 |  |  | 262.4 | 262.4
TUBERIA A/C 4" SCH 80 SIN COSTURA | 110001464 |  |  | 287 | 287
TUBERIA A/C 5" SCH 40 SIN COSTURA | 110001465 |  |  | 17.6 | 17.6
TUBERIA A/C 5" SCH 80 SIN COSTURA | 110001466 |  |  | 65.6 | 65.6
TUBERIA A/C 6" SCH 120 SIN COSTURA | 110006845 |  |  | 6 | 6
TUBERIA A/C 6" SCH 160 SIN COSTURA | 110006844 | 1 |  |  | 1
TUBERIA A/C 6" SCH 40 SIN COSTURA | 110001467 |  |  | 53.8 | 53.8
TUBERIA A/C 6" SCH 80 SIN COSTURA | 110002062 |  |  | 119.4 | 119.4
TUBERIA A/C 8" SCH 40 SIN COSTURA | 110001468 |  |  | 23.8 | 23.8
TUBERIA A/C 8" SCH 80 SIN COSTURA | 110001469 |  |  | 203.2 | 203.2
TUBERIA A/C 1" SCH 160 SIN COSTURA | 110002837 |  |  | 295 | 295
TUBERIA A/C 1" SCH 40 CON COSTURA ASTM | 110006998 | 1 |  |  | 1
TUBERIA A/C 16" SCH 40 SIN COSTURA A106 | 110002871 | 1 |  |  | 1
TUBERIA A/C 18” SCH40 SIN COSTURA | 110006597 |  |  | 18 | 18
TUBERIA A/C 3/4" SCH 160 SIN COSTURA | 110002838 |  |  | 59.36 | 59.36
TUBERIA A/C 3/4" SCH 40 CON COSTURA ASTM | 110006997 | 1 |  |  | 1
TUBERIA A/C 3/8 SCH 80 | 110007353 |  |  | 5.8 | 5.8
TUBERIA A/C 4" SCH 120 SIN COSTURA | 110001470 |  |  | 71.2 | 71.2
TUBERIA A/C 6" SIN COSTURA SCH 10 | 110001471 |  |  | 5.8 | 5.8
TUBERIA A/C 8" SCH10 SIN COSTURA | 110001472 |  |  | 46.4 | 46.4
TUBERIA AC SCH.40 GALV.1-1/2`NPT X 6MTS | 110006232 | 4 |  |  | 4
TUBERIA COBRE RIGIDO1/2" TIPO K SOLDAR | 110001492 |  |  | 30 | 30
TUBERIA GALV 1/2" TIPO CONDUIT | 110001521 | 3 |  |  | 3
TUBERIA GALVANIZADA 3/4" CONDUIT | 110001524 | 6 |  |  | 6
TUBERIA INOX 1.1/2" SCH 10 SIN COSTURA | 110001525 |  |  | 23.2 | 23.2
TUBERIA INOX 1.1/2" SCH 40 SIN COSTURA | 110001526 |  |  | 308.6 | 308.6
TUBERIA INOX 1.1/2" SCH40 SIN COSTURA | 110001527 |  |  | 11.6 | 11.6
TUBERIA INOX 1.1/4" SCH40 SIN COSTURA | 110001528 |  |  | 372.8 | 372.8
TUBERIA INOX 304 1/2" SCH 40 CON COSTUR | 110002191 |  |  | 5.8 | 5.8
TUBERIA INOX 304 2" SCH 40 CON COSTURA | 110002194 |  |  | 5.8 | 5.8
TUBERIA INOX 304 1" SCH40 SIN COSTURA | 110001532 |  |  | 193.6 | 193.6
TUBERIA INOX 304 2" SCH40 SIN COSTURA | 110003021 |  |  | 23.2 | 23.2
TUBERIA INOX 304 2.1/2" SCH 40 S/COSTURA | 110001530 |  |  | 53 | 53
TUBERIA INOX 304 3/4" SCH 40 CON COSTURA | 110001535 |  |  | 23.2 | 23.2
TUBERIA INOX 304 3/4" SCH 40 SIN COSTURA | 110001536 |  |  | 128.4 | 128.4
TUBERIA INOX 3041/2" SCH 40 SIN COSTURA | 110001534 |  |  | 164.4 | 164.4
TUBERIA INOX 304L 1.1/4" SCH10 CON COST | 110006662 |  |  | 5.8 | 5.8
TUBERIA INOX 304L SCH 10 4" SIN COSTURA | 110001538 |  |  | 5.8 | 5.8
TUBERIA INOX 304L SCH 10 6" SIN COSTURA | 110006734 |  |  | 5.8 | 5.8
TUBERIA INOX 304L 1" SCH 80 SIN COSTURA | 110005860 |  |  | 29 | 29
TUBERIA INOX 304L SCH 10 2" SIN COSTURA | 110001539 |  |  | 46.4 | 46.4
TUBERIA INOX 304L SCH 40 4" SIN COSTURA | 110002707 |  |  | 11.6 | 11.6
TUBERIA INOX 316 1" SCH 40 SIN COSTURA | 110005817 |  |  | 18 | 18
TUBERIA INOX 316 1.1/2"SCH40 SIN COSTURA | 110005013 |  |  | 11.8 | 11.8
TUBERIA INOX 316 3/4"SCH40 SIN COSTURA | 110005012 |  |  | 18 | 18
TUBERIA INOX 3162.1/2" SCH 40 COSTURA | 110001540 |  |  | 6 | 6
TUBERIA INOX 316L 1" SCH 40 SIN COSTURA | 110001542 |  |  | 89.8 | 89.8
TUBERIA INOX 316L 1.1/4" SCH40 CON COST | 110002166 |  |  | 5.8 | 5.8
TUBERIA INOX 316L 2" SCH 40 CON COSTURA | 110002063 |  |  | 116.2 | 116.2
TUBERIA INOX 316L 2" SCH 40 SIN COSTURA | 110002195 |  |  | 203.4 | 203.4
TUBERIA INOX 316L 3" SCH 40 CON COSTURA | 110001543 |  |  | 5.8 | 5.8
TUBERIA INOX 316L 3" SCH 40 SIN COSTURA | 110001544 |  |  | 23.2 | 23.2
TUBERIA INOX 316L 1" SCH 80 SIN COSTURA | 110001545 |  |  | 24 | 24
TUBERIA INOX 316L 1.1/2" SCH80 SIN COST | 110005202 | 2 |  |  | 2
TUBERIA INOX 316L 1.1/4" SCH40 COSTURA | 110001547 |  |  | 34.8 | 34.8
TUBERIA INOX 316L SCH40 3/4 | 110006256 |  |  | 6 | 6
TUBERIA INOX 316L1.1/2" SCH 40 COSTURA | 110001546 |  |  | 11.8 | 11.8
TUBERIA INOX S/COST 316L 1.1/2` SCH80 | 110006671 |  |  | 17.4 | 17.4
TUBERIA INOX S/COSTURA 304L 3` SCH80 | 110006716 | 5.8 |  |  | 5.8
TUBERIA INOX. 316/316L SCH40 1 1/4" | 110006644 | 4 |  |  | 4
TUBERIA PRESION PVC 1" | 110001552 |  |  | 12 | 12
TUBERIA PRESION PVC 1.1/2" | 120003103 |  |  | 42 | 42
TUBERIA PRESION PVC 2" | 120003106 |  |  | 12 | 12
TUBERIA SANITARIA PVC 4" | 110002186 |  |  | 36 | 36
TUBING INOX 1/4" 0.49 | 110003700 |  |  | 66 | 66
TUBO PVC 1 1/2" | 120007175 |  |  | 24 | 24
TUBO PVC 1" | 120007176 |  |  | 24 | 24
UNION A/CARBON 3/4 X 6000LBS NPT | 120011648 | 10 |  |  | 10
UNION A/I 304 NPT DE 1" X 150LBS | 120016926 | 3 |  |  | 3
UNION A/I T.316 NPT DE 1` X 150 | 120014515 | 9 |  |  | 9
UNION AC 3000 NPT 1/2 | 120017780 | 36 |  |  | 36
UNION AC 3000# A105 NPT 1" BOT | 120017233 | 75 |  |  | 75
UNION AC 3000# A105 NPT 1.1/2" MEG | 120017231 | 52 |  |  | 52
UNION AC 3000# A105 NPT 1.1/4" BOT | 120017232 | 32 |  |  | 32
UNION AC 3000# A105 NPT 2.1/2" BOT | 120017295 | 10 |  |  | 10
UNION AC 3000# A105 NPT 3/4" BOT | 120017234 | 88 |  |  | 88
UNION AC 3000# A105 SW 1/2" MEG | 110006359 | 24 |  |  | 24
UNION AC 3000# A105 SW 2" BOT | 120017296 | 10 |  |  | 10
UNION SIMP INOX 304 3/4150LBS ROSCA | 110002469 | 3 |  |  | 3
UNION SIMPLE 1" INOX 304L | 120006910 | 10 |  |  | 10
UNION SIMPLE 1/2" NPT INOX 316 - 150LBS | 110003014 | 2 |  |  | 2
UNION SIMPLE 3/4" INOX 304 NPT | 120007167 | 30 |  |  | 30
UNION SIMPLE A/C 1" 150LBS PARA ROSCAR | 110001611 | 5 |  |  | 5
UNION SIMPLE A/C 1" 3000LBS SOCKET WELD | 110001612 | 20 |  |  | 20
UNION SIMPLE A/C 1" 300LBS PARA ROSCAR | 110002028 | 7 |  |  | 7
UNION SIMPLE A/C 1.1/2" 3000LB SOCKETWEL | 110000520 | 10 |  |  | 10
UNION SIMPLE A/C 1.1/2" SCH80 SOLDAR | 110001616 | 50 |  |  | 50
UNION SIMPLE A/C 1.1/4" 300LBS ROSCAR | 110001617 | 4 |  |  | 4
UNION SIMPLE A/C 1/2" 150LBS PARA ROSCAR | 110001618 | 54 |  |  | 54
UNION SIMPLE A/C 1/2" 3000LBS ROSCAR | 110002278 | 18 |  |  | 18
UNION SIMPLE A/C 1/2" 3000LBS SOCKET WEL | 110000521 | 41 |  |  | 41
UNION SIMPLE A/C 1/2" SCH40 PARA SOLDAR | 110001619 | 8 |  |  | 8
UNION SIMPLE A/C 1/2" SCH80 ROSCA HEMBRA | 110003027 | 7 |  |  | 7
UNION SIMPLE A/C 2" 3000LBS SOCKET WELD | 110002253 | 17 |  |  | 17
UNION SIMPLE A/C 2" 300LBS PARA ROSCAR | 110002029 | 14 |  |  | 14
UNION SIMPLE A/C 3" 3000LBS SOCKET WELD | 110002348 | 14 |  |  | 14
UNION SIMPLE A/C 3/4" 150LBS PARA ROSCAR | 110001624 | 30 |  |  | 30
UNION SIMPLE A/C 3/4" 3000LBS SOCKET WEL | 110002254 | 30 |  |  | 30
UNION SIMPLE A/C 3/8" 3000LBS ROSCAR | 110001627 | 2 |  |  | 2
UNION SIMPLE A/C DE 1.1/2" ROSCADA | 120006914 | 14 |  |  | 14
UNION SIMPLE A/INOX DE 1` T316L X 3000 L | 120017425 | 18 |  |  | 18
UNION SIMPLE AC 11/4" SW 3000 | 120011669 | 156 |  |  | 156
UNION SIMPLE GALV 1/2" PARA ROSCAR | 110006066 | 14 |  |  | 14
UNION SIMPLE INOX 304L 1" 150LBS ROSCAR | 120015155 | 12 |  |  | 12
UNION SIMPLE INOX 304l 2" 3000LBS ROSCAR | 110006273 | 4 |  |  | 4
UNION SIMPLE INOX 316 1/4" X 1/4" NPT | 120018666 | 20 |  |  | 20
UNION SIMPLE INOX 316L 1" 150LBS ROSCAR | 110001649 | 1 |  |  | 1
UNION SIMPLE INOX 316L 1.1/2" 150LBS PAR | 120001007 | 3 |  |  | 3
UNION SIMPLE PVC SANITARIO 4" | 120003207 | 4 |  |  | 4
UNION SS304 150# A182 LIV NPT 3/4" | 110006270 | 3 |  |  | 3
UNION SS304L 3000# A182 NPT 1" BOT | 110006649 | 6 |  |  | 6
UNION SS316 3000 NPT 1/2 | 120017778 | 30 |  |  | 30
UNION SS316 3000 NPT 3/8 | 120017777 | 62 |  |  | 62
UNION UNIVE 1"INOX ROS-NPT HEM/SCH40 | 120018581 | 5 |  |  | 5
UNION UNIVE 1.1/2"INOX ROS-NPT HEM/SCH40 | 120018583 | 5 |  |  | 5
UNION UNIVE 1.1/4"INOX ROS-NPT HEM/SCH40 | 120018582 | 5 |  |  | 5
UNION UNIVE 2" INOX ROS-NPT HEM/SCH44 | 120018584 | 5 |  |  | 5
UNION UNIVE 3/4" INOX ROS-NPT HEM/SCH40 | 120018580 | 5 |  |  | 5
UNION UNIVERSAL 3/4 INOX SW 304L 3000 | 120019024 | 34 |  |  | 34
UNION UNIVERSAL A/C 1/2" X 3000LBS S/W | 120010906 | 107 |  |  | 107
UNION UNIVERSAL A/C 3" X 3000LBS S/W | 120017466 | 1 |  |  | 1
UNION UNIVERSAL A/C 3/4" X 3000LBS S/W | 120010907 | 16 |  |  | 16
UNION UNIVERSAL A/C 1" 150LBS ROSCAR | 110001651 | 24 |  |  | 24
UNION UNIVERSAL A/C 1.1/2" 150LBS PARA R | 110000530 | 24 |  |  | 24
UNION UNIVERSAL A/C 1.1/2" 3000LBS SOCKE | 110000531 | 1 |  |  | 1
UNION UNIVERSAL A/C 1.1/2" 300LBS ROSCAR | 110002247 | 27 |  |  | 27
UNION UNIVERSAL A/C 1.1/2" SCH40 SOLDAR | 110002271 | 4 |  |  | 4
UNION UNIVERSAL A/C 1.1/4" 150LBS PARA R | 110000532 | 20 |  |  | 20
UNION UNIVERSAL A/C 1/2" 150LBS ROSCAR | 110001653 | 47 |  |  | 47
UNION UNIVERSAL A/C 1/2" 3000LBS | 110002030 | 55 |  |  | 55
UNION UNIVERSAL A/C 1/2" NPT X 3000LB | 110002841 | 4 |  |  | 4
UNION UNIVERSAL A/C 2" 150LBS P/ROSCAR | 110001655 | 16 |  |  | 16
UNION UNIVERSAL A/C 2" 3000LB SOCKETWELD | 110000533 | 12 |  |  | 12
UNION UNIVERSAL A/C 2.1/2" 150LBS PARA R | 110000534 | 2 |  |  | 2
UNION UNIVERSAL A/C 3/4" NPT X 3000LB | 110002842 | 5 |  |  | 5
UNION UNIVERSAL A/C S.W. DE 1` X 3000 LB | 110002927 | 105 |  |  | 105
UNION UNIVERSAL DE 1/2" INOX 304 - NPT | 120007164 | 15 |  |  | 15
UNION UNIVERSAL DE 3/8" A/C SCH 40 | 120019329 | 10 |  |  | 10
UNION UNIVERSAL GALV 1.1/2" PARA ROSCAR | 110001665 | 4 |  |  | 4
UNION UNIVERSAL GALV 1/2" PARA ROSCAR | 110001667 | 20 |  |  | 20
UNION UNIVERSAL GALV 2" PARA ROSCAR | 110001668 | 2 |  |  | 2
UNION UNIVERSAL GALV 3/4" PARA ROSCAR | 110001670 | 20 |  |  | 20
UNION UNIVERSAL INOX 304 1" 150LBS PARA | 110000541 | 2 |  |  | 2
UNION UNIVERSAL INOX 304 2" 150LBS PARA | 110000544 | 4 |  |  | 4
UNION UNIVERSAL INOX 304L 1/2" 3000LBS | 110000546 | 22 |  |  | 22
UNION UNIVERSAL INOX 316 1" ROSCADO | 120015219 | 10 |  |  | 10
UNION UNIVERSAL INOX 316L 1" 150LBS PARA | 110000547 | 16 |  |  | 16
UNION UNIVERSAL INOX 316L 1.1/2" 150LBS | 110000548 | 7 |  |  | 7
UNION UNIVERSAL INOX 316L 1.1/4" 150LBS | 110000549 | 12 |  |  | 12
UNION UNIVERSAL INOX 316L 3/4" 150LBS RO | 110002360 | 14 |  |  | 14
UNIVERSAL A/INOX 304L 1.1/2 S.W.X3000LBS | 110002930 | 6 |  |  | 6
VAL BO A216 WCB F304 PTFE 2" RF 150 H | 110006711 | 1 |  |  | 1
VALVULA ACERO INOX 316 WAFER 3 175 PSI | 110007469 | 1 |  |  | 1
VALVULA COMPUERTA ROSCADA 2" BRONCE | 180005166 | 2 |  |  | 2
VALVULA BOLA 2" A/I 2PZAS ROSC. 316 VALV | 110002460 | 34 |  |  | 34
VALVULA BOLA 2" FNPT | 110001677 | 4 |  |  | 4
VALVULA BOLA A/C 1.1/2 150LBS FLG MEMORY | 110000573 | 7 |  |  | 7
VALVULA BOLA A/C 1/2" X 1000 LBS NPT | 110001678 | 8 |  |  | 8
VALVULA BOLA A/CARBON DE 2"X1000LB NPT | 110004112 | 1 |  |  | 1
VALVULA BOLA A/INOX 1/2" 150L FLG T.304 | 110004762 | 11 |  |  | 11
VALVULA BOLA A/INOX 3/8" NPT | 120010730 | 15 |  |  | 15
VALVULA BOLA BRONCE CROMADO 1.1/2" NPT | 110004116 | 20 |  |  | 20
VALVULA BOLA INOX 1.1/2"X1000LB NPT T304 | 110004708 | 5 |  |  | 5
VALVULA BOLA INOX 1/2" X 1000LB NPT T304 | 110004106 | 28 |  |  | 28
VALVULA BOLA INOX 2.1/2"X1000LB NPT 304 | 110004113 | 4 |  |  | 4
VALVULA BOLA INOX 304 1" X 150LBS FLG | 110004703 | 10 |  |  | 10
VALVULA BOLA INOX 316 1/4 X 100L | 120006658 | 6 |  |  | 6
VALVULA BOLA INOX 316 BRIDADA 2"X150LB | 110003023 | 3 |  |  | 3
VALVULA BOLA INOX 316 ROCA 1.1/2" | 110002926 | 10 |  |  | 10
VALVULA BOLA INOX FLG 1 1/2" X 150 LBS | 110001680 | 5 |  |  | 5
VALVULA BOLA/INOX NPT 316 3/4" X 1000L | 110004722 | 4 |  |  | 4
VALVULA BRONCE 1/2" FNPT | 110001681 | 59 |  |  | 59
VALVULA CHECK A/C 2" BRID 150 INT BRONCE | 120006899 | 3 |  |  | 3
VALVULA CHEQUE CUER/INT BRONCE1.1/2"ROS | 110004691 | 1 |  |  | 1
VALVULA CHEQUE CUER/INT BRONCE1.1/4"ROS | 110004690 | 1 |  |  | 1
VALVULA CHEQUE TIPO WAFER 2.1/2" 150 LBS | 110000561 | 3 |  |  | 3
VALVULA CHEQUE TIPO WAFER A CAPLETA 3" | 110006325 | 2 |  |  | 2
VALVULA CIERRE RAPIDO 1" 1000 LBS ACERO | 110002228 | 8 |  |  | 8
VALVULA CIERRE RAPIDO 1" 1000 LBS INOX | 110002035 | 3 |  |  | 3
VALVULA CIERRE RAPIDO 1" 1000LB INOX NPT | 110002034 | 2 |  |  | 2
VALVULA CIERRE RAPIDO 1" 150 LBS INOX316 | 110002036 | 15 |  |  | 15
VALVULA CIERRE RAPIDO 1" 600 LBS BRONCE | 110002279 | 4 |  |  | 4
VALVULA CIERRE RAPIDO 1" NPT INOX | 120006912 | 28 |  |  | 28
VALVULA CIERRE RAPIDO 1.1/2" 1000LB INOX | 110002037 | 2 |  |  | 2
VALVULA CIERRE RAPIDO 1.1/2" 150 LBS BRO | 110002229 | 1 |  |  | 1
VALVULA CIERRE RAPIDO 1.1/4" 150 LB INOX | 110002038 | 49 |  |  | 49
VALVULA CIERRE RAPIDO 1/2" 1000 LBS ACER | 110002217 | 14 |  |  | 14
VALVULA CIERRE RAPIDO 1/2" 1000 LBS INOX | 110002039 | 2 |  |  | 2
VALVULA CIERRE RAPIDO 1/2" 125LBS INOX | 110002150 | 11 |  |  | 11
VALVULA CIERRE RAPIDO 2" 150 LBS A/C ROS | 110002257 | 7 |  |  | 7
VALVULA CIERRE RAPIDO 2" 150 LBS INOX | 110002040 | 40 |  |  | 40
VALVULA CIERRE RAPIDO 2" 300 LBS ACERO I | 110002413 | 9 |  |  | 9
VALVULA CIERRE RAPIDO 2.1/2" 1000LB INOX | 110002041 | 7 |  |  | 7
VALVULA CIERRE RAPIDO 3/4" 1000 LBS INOX | 110002066 | 30 |  |  | 30
VALVULA CIERRE RAPIDO INOX 1/2" NPT | 120006950 | 54 |  |  | 54
VALVULA CIERRE RAPIDO INOX 316L 3" | 110002698 | 4 |  |  | 4
VALVULA COMP 2" 125 LBS H/BRONCE FLG V/F | 110000625 | 2 |  |  | 2
VALVULA COMP 2" 150 LBS BRID INT INOX | 120007523 | 2 |  |  | 2
VALVULA COMP 3/4"150 LBS ROS INT INOX | 120007521 | 1 |  |  | 1
VALVULA COMP 8 V/A | 110006122 | 5 |  |  | 5
VALVULA COMP 8 V/F | 110006123 | 1 |  |  | 1
VALVULA COMP.INOX 3/16 ROS/1-1/4 NPT.X20 | 110006642 | 2 |  |  | 2
VALVULA COMP/BRONCE NPT 1" X 125LBS | 110004725 | 5 |  |  | 5
VALVULA COMP/INOX NPT 316 1.1/2" X 800 | 110004723 | 1 |  |  | 1
VALVULA COMP/INOX NPT 316 2" X 800 | 110004720 | 2 |  |  | 2
VALVULA COMPUERT 1.1/2 BRID A/C INT INOX | 120006689 | 19 |  |  | 19
VALVULA COMPUERTA 1" BRIDADA 150LB BRONC | 120006227 | 3 |  |  | 3
VALVULA COMPUERTA 1.1/2" 150 LBS BRONCE | 110002239 | 11 |  |  | 11
VALVULA COMPUERTA 2" 150 LBS A/C BRIDADA | 110001683 | 5 |  |  | 5
VALVULA COMPUERTA 2" 150LBS ACERO INOX 3 | 110002449 | 1 |  |  | 1
VALVULA COMPUERTA 2" INOX 316L ROSCADA | 110005216 | 4 |  |  | 4
VALVULA COMPUERTA 2.1/2" 150 LBS CUERPO | 110002422 | 8 |  |  | 8
VALVULA COMPUERTA 3" 150 LBS A/C INTERIO | 110002363 | 3 |  |  | 3
VALVULA COMPUERTA A/C 1.1/2" 150LBS BRID | 110002737 | 16 |  |  | 16
VALVULA COMPUERTA A/C 2" 150 INT BRONCE | 120006906 | 1 |  |  | 1
VALVULA DE ALIVIO BRONCE NPT 1" 6,6BAR | 110004761 | 2 |  |  | 2
VALVULA DE BOLA A/C DE 1" X 150 LBS | 110001687 | 9 |  |  | 9
VALVULA DE BOLA A/C DE 1/2" X 150 LBS | 110001688 | 3 |  |  | 3
VALVULA DE BOLA A/C DE 2" X 150 LBS FLG | 110000577 | 6 |  |  | 6
VALVULA DE BOLA BRONCE CROMADA DE 1 1/4" | 110000578 | 1 |  |  | 1
VALVULA DE BOLA DE 1 1/2" ROSCADA NPT | 110006043 | 9 |  |  | 9
VALVULA DE BOLA DE 1/2" ROSCADA NPT | 110006044 | 3 |  |  | 3
VALVULA DE BOLA INOX 1 1/2X150LB FLA 304 | 110004111 | 2 |  |  | 2
VALVULA DE BOLA INOX 1.1/4X1000LB NPT316 | 110006498 | 10 |  |  | 10
VALVULA DE BOLA INOX DE 1X1000LB NPT 304 | 110004114 | 4 |  |  | 4
VALVULA DE BOLA INOX DE 3/4X1000 LB NPT | 110004127 | 1 |  |  | 1
VALVULA DE BOLA SS316 A182 NPT 3/8" | 110006384 | 54 |  |  | 54
VALVULA DE BOLA SS316 A182 NPT 1" | 110006386 | 6 |  |  | 6
VALVULA DE BOLA SS316 A182 NPT 1/2" | 110006385 | 1 |  |  | 1
VALVULA DE CHEQUE BRONCE 1/2" | 110001690 | 1 |  |  | 1
VALVULA DE CIERRE RAPIDO 1" 150 LBS A/C | 110000583 | 1 |  |  | 1
VALVULA DE CIERRE RAPIDO 1/2" BRONCE ROS | 110000597 | 2 |  |  | 2
VALVULA DE CIERRE RAPIDO 2" 300 LBS ACER | 110000600 | 1 |  |  | 1
VALVULA DE CIERRE RAPIDO 3/4" 150 LBS AC | 110000605 | 1 |  |  | 1
VALVULA DE CIERRE RAPIDO DE 3/8" SCH 40 | 110007347 | 6 |  |  | 6
VALVULA DE COMPUERTA 1.1/2" 125 LBS BRON | 110000615 | 5 |  |  | 5
VALVULA DE COMPUERTA 1.1/2" 150 LBS BRON | 110000617 | 7 |  |  | 7
VALVULA DE COMPUERTA 1.1/4" 150LBS INOX | 110000623 | 2 |  |  | 2
VALVULA DE GLOBO 2" 150 LBS A/C BRIDADA | 110001693 | 4 |  |  | 4
VALVULA DE GLOBO 3" 150 LBS A/C BRIDADA | 110001694 | 1 |  |  | 1
VALVULA DE PIE 1 1/2" BRONCE FNPT | 110005292 | 5 |  |  | 5
VALVULA GLOBO 1.1/2 150 LBS BRONCE ROSCA | 110002401 | 1 |  |  | 1
VALVULA GLOBO 2" 150 LBS A/C BRIDADA | 110001701 | 10 |  |  | 10
VALVULA GLOBO 2" 150 LBS ACERO AL CARBON | 110002284 | 3 |  |  | 3
VALVULA GLOBO 2.1/2" 150 LBS A/C BRIDADA | 110001705 | 1 |  |  | 1
VALVULA INOX CIERRE RAPIDO 1.1/2" 150LB | 110000591 | 18 |  |  | 18
VALVULA MARIPOSA 2" TIPO WAFER CLASE 150 | 110001718 | 17 |  |  | 17
VALVULA MARIPOSA 2.1/2" 150 LBS ASTMA395 | 110001719 | 1 |  |  | 1
VALVULA MARIPOSA 3" DISCO INOX T304 | 110002748 | 4 |  |  | 4
VALVULA MARIPOSA 3" TIPO WAFER CLASE 150 | 110002272 | 12 |  |  | 12
VALVULA MARIPOSA 4" 150LBS CUERPO HIERRO | 110002289 | 8 |  |  | 8
VALVULA MARIPOSA 4" WAFER 150 ASTMA395 | 110001720 | 8 |  |  | 8
VALVULA MARIPOSA 8" DISCO INOX T304 | 110002794 | 1 |  |  | 1
VALVULA MARIPOSA A/C 3" INTER INOX 316 | 110002825 | 4 |  |  | 4
VALVULA MARIPOSA DE 2 1/2" TIPO WAFER | 110006047 | 2 |  |  | 2
VALVULA MARIPOSA H/INOX 304/EPT NEGRO 6` | 110006606 | 2 |  |  | 2
VÁLVULA MARIPOSA H/INOX. 316/EPT DE 4" | 110006703 | 2 |  |  | 2
VÁLVULA MARIPOSA H/INOX. 316/EPT DE 6" | 110006705 | 1 |  |  | 1
VALVULA P/D HIERRO V.A. BRONCE 10" FDA 1 | 110006584 | 2 |  |  | 2
VALVULA PIE - CHEQUE1.1/2" 125 LBS NPT | 110001723 | 1 |  |  | 1
VALVULA REGULADORA 1/2 BRONCE R 6 A 1BAR | 110004727 | 1 |  |  | 1
VALVULA RETEN. 3" TIPO WAFER DOBLE DISCO | 110001726 | 3 |  |  | 3
VALVULA RETENCION 2" TIPO WAFER DOBLE DI | 110002371 | 4 |  |  | 4
VALVULA RETENCION 3" TIPO WAFER DOBLE DI | 110002361 | 3 |  |  | 3
VALVULA TIPO BOLA 1/2" | 180000843 | 6 |  |  | 6
VALVULAS BOLA 1" INOX - X 150LBS NPT | 120007158 | 11 |  |  | 11
VALVULAS DE BOLA 1/2" INOX -X 150LBS NPT | 120007157 | 11 |  |  | 11
YEE INOX 1" NPT MACHO | 120016925 | 1 |  |  | 1
Total general |  | 24513.8 | 4 | 24417.58 | 48935.38

## Sheet1
Material | Texto breve | Grupo de artículos | Cantidad de pedido | Unidad medida pedido
110000942 | CODO A/C 90º SCH80 2" PARA SOLDAR | GC0300 | 5 | C/U
110002056 | CODO A/C 90º SCH80 1.1/2" PARA SOLDAR | GC0300 | 2 | C/U
110001627 | UNION SIMPLE A/C 3/8" 3000LBS ROSCAR | GC0300 | 2 | C/U
110003027 | UNION SIMPLE A/C 1/2" SCH80 ROSCA HEMBRA | GC0300 | 3 | C/U
110001458 | TUBERIA A/C 2" SCH 80 SIN COSTURA | GC0300 | 24 | M
110002460 | VALVULA BOLA 2" A/I 2PZAS ROSC. 316 VALV | GC0300 | 5 | C/U
110005216 | VALVULA COMPUERTA 2" INOX 316L ROSCADA | GC0300 | 2 | C/U
110001619 | UNION SIMPLE A/C 1/2" SCH40 PARA SOLDAR | GC0300 | 4 | C/U
110000945 | CODO A/C 90º SCH80 3" PARA SOLDAR | GC0300 | 4 | C/U
110002015 | REDUCCION CONCENTRICA A/C 4" X 3" SCH80 | GC0300 | 1 | C/U
110000946 | CODO A/C 90º SCH80 3" PARA SOLDAR RL | GC0300 | 2 | C/U
110001464 | TUBERIA A/C 4" SCH 80 SIN COSTURA | GC0300 | 11.6 | M
110001469 | TUBERIA A/C 8" SCH 80 SIN COSTURA | GC0300 | 6 | M
110001464 | TUBERIA A/C 4" SCH 80 SIN COSTURA | GC0300 | 18 | M
110001037 | CODO INOX 304 90º SCH40 2.1/2" SOLDAR RL | GC0300 | 10 | C/U
120002586 | TE A/C 1/2" 3000LBS SOCKET WELD | GC0300 | 1 | C/U
120002587 | TE A/C 1/2" SCH40 PARA SOLDAR | GC0300 | 11 | C/U
120002596 | TE A/C 3/4" SCH40 PARA SOLDAR | GC0300 | 3 | C/U
110002288 | TE INOX 304 1" SCH40 PARA SOLDAR | GC0300 | 4 | C/U
120002626 | TE INOX 304L 1.1/2" SCH40 PARA SOLDAR | GC0300 | 1 | C/U
110000816 | BRIDA SLIP ON3/4" 150 LBS A/C ASTM A105 | GC0300 | 2 | C/U
110000796 | BRIDA SLIP ON1" 150 LBS A/C ASTM A105 RF | GC0300 | 290 | C/U
110002052 | BRIDA SLIP ON 4" 150LB A/C ASTM A105 RF | GC0300 | 5 | C/U
110002220 | BRIDA SLIP ON 6" 150 LBS A/C ASTM A105 | GC0300 | 1 | C/U
110000822 | BRIDA SLIP ON8" 150 LBS A/C ASTM A105 RF | GC0300 | 12 | C/U
110000276 | REDUCCION CONCENTRICA A/C 2X1.1/2" SCH40 | GC0300 | 23 | C/U
120002580 | TE A/C 1.1/2" SCH80 PARA SOLDAR | GC0300 | 4 | C/U
110001415 | TE A/C 1" 3000LBS SOCKET WELD | GC0300 | 1 | C/U
110001651 | UNION UNIVERSAL A/C 1" 150LBS ROSCAR | GC0300 | 2 | C/U
110002254 | UNION SIMPLE A/C 3/4" 3000LBS SOCKET WEL | GC0300 | 6 | C/U
110001526 | TUBERIA INOX 1.1/2" SCH 40 SIN COSTURA | GC0300 | 46.4 | M
110001532 | TUBERIA INOX 304 1" SCH40 SIN COSTURA | GC0300 | 23.2 | M
110005674 | REDUCCION CONCENTRICA A/C 1.1/2X1" SCH80 | GC0300 | 1 | C/U
110002233 | CODO A/C 90º SCH80 1.1/2" PARA SOLDAR RL | GC0300 | 9 | C/U
110000789 | BRIDA SLIP ON 1/2" 150LBS A/C ASTM A105 | GC0300 | 44 | C/U
110002050 | BRIDA SLIPON 2.1/2" 150 LBS A/C ASTM | GC0300 | 270 | C/U
110002773 | REDUCCION CONCENT AC 5" X 2.1/2" SCH 40 | GC0300 | 2 | C/U
120002579 | TE A/C 1.1/2" SCH40 PARA SOLDAR | GC0300 | 2 | C/U
110002191 | TUBERIA INOX 304 1/2" SCH 40 CON COSTUR | GC0300 | 5.8 | M
110002194 | TUBERIA INOX 304 2" SCH 40 CON COSTURA | GC0300 | 5.8 | M
110000944 | CODO A/C 90º SCH80 2.1/2" PARA SOLDAR RL | GC0300 | 3 | C/U
110005982 | BRIDA SLIP ON 2" ANSI 150LBS A/C SOLDAR | GC0300 | 30 | C/U
120015471 | TEE 2 " A/C SCH 80 | GC0300 | 2 | C/U
110003023 | VALVULA BOLA INOX 316 BRIDADA 2"X150LB | GC0300 | 1 | C/U
120006899 | VALVULA CHECK A/C 2" BRID 150 INT BRONCE | GC0300 | 3 | C/U
120008267 | KIT VALVULA PARA MIRILLA 1/2 EN BRONCE | GC0300 | 4 | KIT
110000186 | NIPLE ACERO GALVANIZADO 1.1/2" X 40MM RO | GC0300 | 4 | C/U
110003044 | REDUCCION CONCENTRICA A/C 3X2" SCH80 | GC0300 | 3 | C/U
110000789 | BRIDA SLIP ON 1/2" 150LBS A/C ASTM A105 | GC0300 | 8 | C/U
110002278 | UNION SIMPLE A/C 1/2" 3000LBS ROSCAR | GC0300 | 2 | C/U
120009915 | CODO GALVANIZADO 45º 1/2" PARA ROSCAR | GC0300 | 15 | C/U
110001667 | UNION UNIVERSAL GALV 1/2" PARA ROSCAR | GC0300 | 20 | C/U
110002322 | BRIDA SLIP ON 1.1/2" 150 LBS A/C ASTM A | GC0300 | 4 | C/U
110001470 | TUBERIA A/C 4" SCH 120 SIN COSTURA | GC0300 | 6 | M
180011387 | PRESSURE VACUUM RELIEF VALVE 3" | GC0300 | 4 | C/U
180011387 | PRESSURE VACUUM RELIEF VALVE 3" | GC0300 | 4 | C/U
180011387 | PRESSURE VACUUM RELIEF VALVE 3" | GC0300 | 4 | C/U
110006062 | BRIDA SLIP ON 8" 150 LBS INOX AISI 304L | GC0300 | 6 | C/U
110006062 | BRIDA SLIP ON 8" 150 LBS INOX AISI 304L | GC0300 | 6 | C/U
110000948 | CODO A/C 90º SCH80 5" PARA SOLDAR | GC0300 | 1 | C/U
110002015 | REDUCCION CONCENTRICA A/C 4" X 3" SCH80 | GC0300 | 1 | C/U
110003044 | REDUCCION CONCENTRICA A/C 3X2" SCH80 | GC0300 | 1 | C/U
110000904 | CODO A/C 45º SCH80 2.1/2" PARA SOLDAR | GC0300 | 1 | C/U
110000533 | UNION UNIVERSAL A/C 2" 3000LB SOCKETWELD | GC0300 | 4 | C/U
110001470 | TUBERIA A/C 4" SCH 120 SIN COSTURA | GC0300 | 23.2 | M
110001470 | TUBERIA A/C 4" SCH 120 SIN COSTURA | GC0300 | 0.8 | M
110000934 | CODO A/C 90º SCH40 3" PARA SOLDAR RL | GC0300 | 12 | C/U
110000813 | BRIDA SLIP ON3" 150 LBS A/C ASTM A105 RF | GC0300 | 12 | C/U
110001460 | TUBERIA A/C 3" SCH 40 SIN COSTURA | GC0300 | 11.6 | M
110001321 | REDUCCION CONCENTRICA A/C 10" X 8" SCH40 | GC0300 | 2 | C/U
110001321 | REDUCCION CONCENTRICA A/C 10" X 8" SCH40 | GC0300 | 2 | C/U
110001321 | REDUCCION CONCENTRICA A/C 10" X 8" SCH40 | GC0300 | 2 | C/U
110000805 | BRIDA SLIP ON10" 150LBS A/C ASTM A105 RF | GC0300 | 2 | C/U
110000805 | BRIDA SLIP ON10" 150LBS A/C ASTM A105 RF | GC0300 | 2 | C/U
110000805 | BRIDA SLIP ON10" 150LBS A/C ASTM A105 RF | GC0300 | 2 | C/U
110001460 | TUBERIA A/C 3" SCH 40 SIN COSTURA | GC0300 | 6 | M
110000813 | BRIDA SLIP ON3" 150 LBS A/C ASTM A105 RF | GC0300 | 12 | C/U
110002053 | CODO A/C 45º SCH80 3" PARA SOLDAR | GC0300 | 2 | C/U
110000813 | BRIDA SLIP ON3" 150 LBS A/C ASTM A105 RF | GC0300 | 7 | C/U
110000946 | CODO A/C 90º SCH80 3" PARA SOLDAR RL | GC0300 | 8 | C/U
110002056 | CODO A/C 90º SCH80 1.1/2" PARA SOLDAR | GC0300 | 12 | C/U
110000942 | CODO A/C 90º SCH80 2" PARA SOLDAR | GC0300 | 45 | C/U
110000942 | CODO A/C 90º SCH80 2" PARA SOLDAR | GC0300 | 18 | C/U
110002426 | CODO A/C 90º SCH80 1" PARA SOLDAR RL | GC0300 | 4 | C/U
110002053 | CODO A/C 45º SCH80 3" PARA SOLDAR | GC0300 | 2 | C/U
110006067 | CODO GAL ROSCADO 3/4 SCH 80 | GC0300 | 15 | C/U
110000789 | BRIDA SLIP ON 1/2" 150LBS A/C ASTM A105 | GC0300 | 77 | C/U
110002050 | BRIDA SLIPON 2.1/2" 150 LBS A/C ASTM | GC0300 | 63 | C/U
110001034 | CODO INOX 304 90º 150LBS 1/2" ROSCAR | GC0300 | 3 | C/U
120006909 | REDUCCION BUSHING 1"-1/2" INOX 304L | GC0300 | 2 | C/U
110000819 | BRIDA SLIP ON6" 150 LBS A/C ASTM A105 RF | GC0300 | 4 | C/U
110000950 | CODO A/C 90º SCH80 6" PARA SOLDAR | GC0300 | 4 | C/U
110001323 | REDUCCION CONCENTRICA A/C 3" X 2" SCH40 | GC0300 | 11 | C/U
110000930 | CODO A/C 90º SCH40 2" PARA SOLDAR RL | GC0300 | 263 | C/U
110000933 | CODO A/C 90º SCH40 2.1/2" PARA SOLDAR RL | GC0300 | 4 | C/U
110001458 | TUBERIA A/C 2" SCH 80 SIN COSTURA | GC0300 | 17.4 | M
110001458 | TUBERIA A/C 2" SCH 80 SIN COSTURA | GC0300 | 0.6 | M
110002050 | BRIDA SLIPON 2.1/2" 150 LBS A/C ASTM | GC0300 | 3 | C/U
120005310 | BALL VALVE FULL BORE 1/2" | GC0300 | 11 | C/U
120005322 | BALL VALVE FULL BORE 1" THREADED | GC0300 | 9 | C/U
120005358 | BALL VALVE 1/2" THREADED | GC0300 | 3 | C/U
120005322 | BALL VALVE FULL BORE 1" THREADED | GC0300 | 3 | C/U
120005414 | BALL VALVE 1" THREADED FNPT | GC0300 | 2 | C/U
120005350 | BALL VALVE 1.1/2" THREADED | GC0300 | 3 | C/U
120005358 | BALL VALVE 1/2" THREADED | GC0300 | 20 | C/U
120005322 | BALL VALVE FULL BORE 1" THREADED | GC0300 | 6 | C/U
110001677 | VALVULA BOLA 2" FNPT | GC0300 | 2 | C/U
120005382 | SWING CHECK VALVE 2" | GC0300 | 1 | C/U
120005414 | BALL VALVE 1" THREADED FNPT | GC0300 | 2 | C/U
120005401 | SILENT CHECK VALVE 3" | GC0300 | 1 | C/U
120005361 | SILENT CHECK VALVE 2" | GC0300 | 1 | C/U
120005371 | SILENT CHECK VALVE 2.1/2" CLASS 150 | GC0300 | 1 | C/U
110002371 | VALVULA RETENCION 2" TIPO WAFER DOBLE DI | GC0300 | 4 | C/U
110002361 | VALVULA RETENCION 3" TIPO WAFER DOBLE DI | GC0300 | 3 | C/U
110001681 | VALVULA BRONCE 1/2" FNPT | GC0300 | 51 | C/U
120005322 | BALL VALVE FULL BORE 1" THREADED | GC0300 | 23 | C/U
120005415 | BALL VALVE 1.1/2" THREADED FNPT | GC0300 | 25 | C/U
110001693 | VALVULA DE GLOBO 2" 150 LBS A/C BRIDADA | GC0300 | 2 | C/U
110004727 | VALVULA REGULADORA 1/2 BRONCE R 6 A 1BAR | GC0300 | 1 | C/U
120005361 | SILENT CHECK VALVE 2" | GC0300 | 1 | C/U
120005358 | BALL VALVE 1/2" THREADED | GC0300 | 18 | C/U
120005337 | BALL VALVE FULL BORE 1" | GC0300 | 6 | C/U
120005382 | SWING CHECK VALVE 2" | GC0300 | 1 | C/U
110005292 | VALVULA DE PIE 1 1/2" BRONCE FNPT | GC0300 | 1 | C/U
120005329 | BALL VALVE FULL BORE 1.1/2" | GC0300 | 10 | C/U
110002460 | VALVULA BOLA 2" A/I 2PZAS ROSC. 316 VALV | GC0300 | 8 | C/U
120005337 | BALL VALVE FULL BORE 1" | GC0300 | 3 | C/U
110000269 | REDUCCION CONCENTRICA A/C 1.1/2X1" SCH40 | GC0300 | 5 | C/U
110000881 | CODO A/C 45° SCH80 2" PARA SOLDAR RL | GC0300 | 1 | C/U
110002057 | CODO A/C 90º SCH80 2" PARA SOLDAR RL | GC0300 | 2 | C/U
110000600 | VALVULA DE CIERRE RAPIDO 2" 300 LBS ACER | GC0300 | 1 | C/U
110001718 | VALVULA MARIPOSA 2" TIPO WAFER CLASE 150 | GC0300 | 3 | C/U
110002249 | CHEQUE COMPUERTA 2" 150 LBS BRONCE ROSCA | GC0300 | 2 | C/U
110000930 | CODO A/C 90º SCH40 2" PARA SOLDAR RL | GC0300 | 8 | C/U
110000924 | CODO A/C 90º SCH40 1.1/2" PARA SOLDAR RL | GC0300 | 2 | C/U
110000276 | REDUCCION CONCENTRICA A/C 2X1.1/2" SCH40 | GC0300 | 1 | C/U
110002059 | TUBERIA A/C 2" SCH 40 SIN COSTURA | GC0300 | 5.8 | M
110002060 | TUBERIA A/C 2.1/2" SCH 40 SIN COSTURA | GC0300 | 5.8 | M
110000924 | CODO A/C 90º SCH40 1.1/2" PARA SOLDAR RL | GC0300 | 4 | C/U
110002050 | BRIDA SLIPON 2.1/2" 150 LBS A/C ASTM | GC0300 | 1 | C/U
120007473 | NIPLE INOX 2" X 8" SCH 40 | GC0300 | 1 | C/U
120010819 | NIPLE INOX 304L DE 2" X 6" SCH40 | GC0300 | 2 | C/U
180000544 | COUPLING A/C 1/2" X 300LBS | GC0300 | 2 | C/U
110001444 | TUBERIA A/C 1.1/2" SCH 40 SIN COSTURA | GC0300 | 5.8 | M
110001444 | TUBERIA A/C 1.1/2" SCH 40 SIN COSTURA | GC0300 | 0.2 | M
110000269 | REDUCCION CONCENTRICA A/C 1.1/2X1" SCH40 | GC0300 | 3 | C/U
110006088 | CODO INOX 304L 45º SCH40 2.1/2" SOLDAR | GC0300 | 4 | C/U
110000924 | CODO A/C 90º SCH40 1.1/2" PARA SOLDAR RL | GC0300 | 16 | C/U
120003106 | TUBERIA PRESION PVC 2" | GC0300 | 6 | M
120007168 | NIPLE INOX 304 3/4" X 3" LONG | GC0300 | 10 | C/U
110002360 | UNION UNIVERSAL INOX 316L 3/4" 150LBS RO | GC0300 | 2 | C/U
110001035 | CODO INOX 304 90º 150LBS 3/4" ROSCAR | GC0300 | 6 | C/U
110000922 | CODO A/C 90º SCH40 1" PARA SOLDAR RL | GC0300 | 124 | C/U
110000934 | CODO A/C 90º SCH40 3" PARA SOLDAR RL | GC0300 | 67 | C/U
110000946 | CODO A/C 90º SCH80 3" PARA SOLDAR RL | GC0300 | 3 | C/U
110002223 | BRIDA SLIP ON 2" 150 LBS INOX AISI 304 | GC0300 | 18 | C/U
110000282 | REDUCCION CONCENTRICA A/C 2.1/2X2" SCH40 | GC0300 | 9 | C/U
110001036 | CODO INOX 304 90º SCH40 1.1/2" SOLDAR RL | GC0300 | 40 | C/U
110001054 | CODO INOX 316L 90º SCH40 1/2" SOLDAR | GC0300 | 2 | C/U
110003014 | UNION SIMPLE 1/2" NPT INOX 316 - 150LBS | GC0300 | 2 | C/U
110001414 | TAPON INOX AISI 316L M 1/2" 150 LBS ROS | GC0300 | 2 | C/U
110001445 | TUBERIA A/C 1.1/2" SCH 80 SIN COSTURA | GC0300 | 6 | M
110001445 | TUBERIA A/C 1.1/2" SCH 80 SIN COSTURA | GC0300 | 18 | M
110006051 | CODO A/C 1 1/2" X 90° SOCKET W X 6000LBS | GC0300 | 3 | C/U
120015694 | TEE AC 1-1/2" SW 3000 | GC0300 | 1 | C/U
110006110 | CODO A/C 1.1/2 45°S.W. X 6000LBS | GC0300 | 6 | C/U
110006111 | REDUCCION 1.1/2 SW- 3/4" ROSCADA 6000LBS | GC0300 | 1 | C/U
110002426 | CODO A/C 90º SCH80 1" PARA SOLDAR RL | GC0300 | 17 | C/U
110000281 | REDUCCION CONCENT A/C 2.1/2X1.1/4" SCH40 | GC0300 | 1 | C/U
110000289 | REDUCCION CONCENTRICA A/C 4X2.1/2" SCH40 | GC0300 | 11 | C/U
120006685 | CODO INOX 45° 304L 1.1/2" SCH40 | GC0300 | 5 | C/U
110001472 | TUBERIA A/C 8" SCH10 SIN COSTURA | GC0300 | 11.6 | M
110001469 | TUBERIA A/C 8" SCH 80 SIN COSTURA | GC0300 | 6 | M
110000573 | VALVULA BOLA A/C 1.1/2 150LBS FLG MEMORY | GC0300 | 1 | C/U
110000573 | VALVULA BOLA A/C 1.1/2 150LBS FLG MEMORY | GC0300 | 1 | C/U
110000573 | VALVULA BOLA A/C 1.1/2 150LBS FLG MEMORY | GC0300 | 1 | C/U
110002838 | TUBERIA A/C 3/4" SCH 160 SIN COSTURA | GC0300 | 12 | M
110002837 | TUBERIA A/C 1" SCH 160 SIN COSTURA | GC0300 | 72 | M
110001442 | TUBERIA A/C 1.1/2" SCH 160 SIN COSTURA | GC0300 | 5.8 | M
110001414 | TAPON INOX AISI 316L M 1/2" 150 LBS ROS | GC0300 | 2 | C/U
120006914 | UNION SIMPLE A/C DE 1.1/2" ROSCADA | GC0300 | 4 | C/U
120006453 | TAPON A/C MACHO 1.1/2" 150LBS ROSCADO | GC0300 | 5 | C/U
110002056 | CODO A/C 90º SCH80 1.1/2" PARA SOLDAR | GC0300 | 3 | C/U
110006122 | VALVULA COMP 8 V/A | GC0300 | 1 | C/U
110006123 | VALVULA COMP 8 V/F | GC0300 | 1 | C/U
110000926 | CODO A/C 90º SCH40 1.1/4" PARA SOLDAR RL | GC0300 | 12 | C/U
110002061 | TUBERIA A/C 4" SCH 40 SIN COSTURA | GC0300 | 17.4 | M
110001413 | TAPON INOX AISI 304 H 1" 150LBS ROSCADO | GC0300 | 6 | C/U
110002050 | BRIDA SLIPON 2.1/2" 150 LBS A/C ASTM | GC0300 | 13 | C/U
120005431 | SILENT CHECK VALVE 1" | GC0300 | 1 | C/U
110001446 | TUBERIA A/C 1.1/4" SCH 40 SIN COSTURA | GC0300 | 52.2 | M
110001983 | CODO A/C 90º SCH80 1.1/4" | GC0300 | 2 | C/U
120007167 | UNION SIMPLE 3/4" INOX 304 NPT | GC0300 | 30 | C/U
110006122 | VALVULA COMP 8 V/A | GC0300 | 2 | C/U
110002050 | BRIDA SLIPON 2.1/2" 150 LBS A/C ASTM | GC0300 | 8 | C/U
110006122 | VALVULA COMP 8 V/A | GC0300 | 1 | C/U
110006122 | VALVULA COMP 8 V/A | GC0300 | 1 | C/U
110001466 | TUBERIA A/C 5" SCH 80 SIN COSTURA | GC0300 | 24 | M
110000573 | VALVULA BOLA A/C 1.1/2 150LBS FLG MEMORY | GC0300 | 1 | C/U
110001542 | TUBERIA INOX 316L 1" SCH 40 SIN COSTURA | GC0300 | 5.8 | M
110001649 | UNION SIMPLE INOX 316L 1" 150LBS ROSCAR | GC0300 | 1 | C/U
110002981 | REDUCCION A/C DE 1.1/2" X 1" SCH 80 | GC0300 | 2 | C/U
110001467 | TUBERIA A/C 6" SCH 40 SIN COSTURA | GC0300 | 24 | M
110001528 | TUBERIA INOX 1.1/4" SCH40 SIN COSTURA | GC0300 | 75 | M
110001532 | TUBERIA INOX 304 1" SCH40 SIN COSTURA | GC0300 | 12 | M
110000799 | BRIDA SLIP ON1.1/2" 150 LBS INOX 304 | GC0300 | 1 | C/U
110001032 | CODO INOX 304 90º 150LBS 1.1/2" ROSCAR | GC0300 | 1 | C/U
110004708 | VALVULA BOLA INOX 1.1/2"X1000LB NPT T304 | GC0300 | 2 | C/U
110005524 | TAPON INOX AISI304L H 1.1/2" 150 LBS ROS | GC0300 | 2 | C/U
120006685 | CODO INOX 45° 304L 1.1/2" SCH40 | GC0300 | 2 | C/U
110003697 | REDUCCION BUSHING GALV 2" X 1.1/2" | GC0300 | 1 | C/U
120011448 | REDUCCION BUSHING 2 A 1" RB200100 GALV | GC0300 | 1 | C/U
110000534 | UNION UNIVERSAL A/C 2.1/2" 150LBS PARA R | GC0300 | 2 | C/U
120004645 | TE A/C 2.1/2" SCH40 PARA SOLDAR | GC0300 | 1 | C/U
120004645 | TE A/C 2.1/2" SCH40 PARA SOLDAR | GC0300 | 1 | C/U
110000280 | REDUCCION CONCENT A/C 2.1/2X1.1/2" SCH40 | GC0300 | 2 | C/U
110002271 | UNION UNIVERSAL A/C 1.1/2" SCH40 SOLDAR | GC0300 | 4 | C/U
110000932 | CODO A/C 90º SCH40 2.1/2" PARA SOLDAR | GC0300 | 2 | C/U
110002054 | CODO A/C 90º SCH40 2" PARA SOLDAR | GC0300 | 1 | C/U
110001655 | UNION UNIVERSAL A/C 2" 150LBS P/ROSCAR | GC0300 | 1 | C/U
110000911 | CODO A/C 90º 150LBS 2" PARA ROSCAR | GC0300 | 1 | C/U
110005942 | REDUCCION CONC. AC 2" X 11/2" SCH80 | GC0300 | 1 | C/U
110000921 | CODO A/C 90º 300LBS 1.1/2" PARA ROSCAR | GC0300 | 1 | C/U
110005462 | CODO INOX.SCH40 11/4" X 90º 304L | GC0300 | 16 | C/U
110002272 | VALVULA MARIPOSA 3" TIPO WAFER CLASE 150 | GC0300 | 12 | C/U
110000813 | BRIDA SLIP ON3" 150 LBS A/C ASTM A105 RF | GC0300 | 24 | C/U
110001460 | TUBERIA A/C 3" SCH 40 SIN COSTURA | GC0300 | 11.6 | M
110002059 | TUBERIA A/C 2" SCH 40 SIN COSTURA | GC0300 | 5.8 | M
110000808 | BRIDA SLIP ON2" 150 LBS A/C ASTM A105 RF | GC0300 | 10 | C/U
110000803 | BRIDA SLIP ON1.1/4" 150 LBS A/C RF | GC0300 | 8 | C/U
110000930 | CODO A/C 90º SCH40 2" PARA SOLDAR RL | GC0300 | 12 | C/U
110000924 | CODO A/C 90º SCH40 1.1/2" PARA SOLDAR RL | GC0300 | 6 | C/U
110001418 | TE A/C 2" SCH 40 PARA SOLDAR | GC0300 | 1 | C/U
110000365 | REDUCCION EXCENTRICA A/C 2.1/2" X 2" SCH | GC0300 | 1 | C/U
110000591 | VALVULA INOX CIERRE RAPIDO 1.1/2" 150LB | GC0300 | 3 | C/U
110000798 | BRIDA SLIPON1.1/2" 150LB A/C ASTMA105 RF | GC0300 | 14 | C/U
110001444 | TUBERIA A/C 1.1/2" SCH 40 SIN COSTURA | GC0300 | 11.6 | M
110000924 | CODO A/C 90º SCH40 1.1/2" PARA SOLDAR RL | GC0300 | 6 | C/U
120002579 | TE A/C 1.1/2" SCH40 PARA SOLDAR | GC0300 | 1 | C/U
110001446 | TUBERIA A/C 1.1/4" SCH 40 SIN COSTURA | GC0300 | 6 | M
110006029 | CODO A/C 90º SCH40 2.1/2" PARA SOLDAR RC | GC0300 | 4 | C/U
110002050 | BRIDA SLIPON 2.1/2" 150 LBS A/C ASTM | GC0300 | 4 | C/U
110006047 | VALVULA MARIPOSA DE 2 1/2" TIPO WAFER | GC0300 | 2 | C/U
110001718 | VALVULA MARIPOSA 2" TIPO WAFER CLASE 150 | GC0300 | 2 | C/U
110001726 | VALVULA RETEN. 3" TIPO WAFER DOBLE DISCO | GC0300 | 3 | C/U
110002388 | BRIDA SLIP ON 3" 150 LBS INOX AISI 304 | GC0300 | 3 | C/U
110002778 | CODO INOX 304 90º SCH40 2" SOLDAR | GC0300 | 13 | C/U
110002223 | BRIDA SLIP ON 2" 150 LBS INOX AISI 304 | GC0300 | 16 | C/U
110000812 | BRIDA SLIP ON2.1/2" 150LBS INOX AISI 304 | GC0300 | 18 | C/U
110001036 | CODO INOX 304 90º SCH40 1.1/2" SOLDAR RL | GC0300 | 5 | C/U
110001038 | CODO INOX 304 90º SCH40 3/4" PARA SOLDAR | GC0300 | 4 | C/U
110005198 | CODO A/I T.304 NPT DE 1` X 90 X 150 | GC0300 | 4 | C/U
110000801 | BRIDA SLIP ON1.1/2" 150 LBS INOX RF | GC0300 | 7 | C/U
120016515 | TEE INOX 2 1/2 304 | GC0300 | 2 | C/U
110001444 | TUBERIA A/C 1.1/2" SCH 40 SIN COSTURA | GC0300 | 348 | M
110001444 | TUBERIA A/C 1.1/2" SCH 40 SIN COSTURA | GC0300 | 348 | M
110001444 | TUBERIA A/C 1.1/2" SCH 40 SIN COSTURA | GC0300 | 464 | M
120004653 | TAPON A/C HEMBRA 1.1/2" 300LBS ROSCADO | GC0300 | 120 | C/U
120004653 | TAPON A/C HEMBRA 1.1/2" 300LBS ROSCADO | GC0300 | 160 | C/U
120004653 | TAPON A/C HEMBRA 1.1/2" 300LBS ROSCADO | GC0300 | 120 | C/U
110006031 | CODO A/C 90° SCH40 3" PARA SOLDAR RC | GC0300 | 3 | C/U
110000930 | CODO A/C 90º SCH40 2" PARA SOLDAR RL | GC0300 | 1 | C/U
110000924 | CODO A/C 90º SCH40 1.1/2" PARA SOLDAR RL | GC0300 | 1 | C/U
110000276 | REDUCCION CONCENTRICA A/C 2X1.1/2" SCH40 | GC0300 | 1 | C/U
110002320 | BRIDA SLIP ON 1.1/2" 150 LBS INOX AISI | GC0300 | 1 | C/U
120008450 | COUPLING A/C 1 1/4 X3000 SOCKET WELD NPT | GC0300 | 6 | C/U
120008451 | COUPLING A/C 1" X6000 SOCKET WELD NPT | GC0300 | 10 | C/U
110003700 | TUBING INOX 1/4" 0.49 | GC0300 | 54 | M
120009927 | ACOPLE INOX 1/4" OD X 1/4" OD | GC0300 | 25 | C/U
110003699 | TEE INOX 1/4" OD | GC0300 | 20 | C/U
110001458 | TUBERIA A/C 2" SCH 80 SIN COSTURA | GC0300 | 6 | M
110001466 | TUBERIA A/C 5" SCH 80 SIN COSTURA | GC0300 | 6 | M
110001464 | TUBERIA A/C 4" SCH 80 SIN COSTURA | GC0300 | 5.8 | M
110000942 | CODO A/C 90º SCH80 2" PARA SOLDAR | GC0300 | 2 | C/U
110000945 | CODO A/C 90º SCH80 3" PARA SOLDAR | GC0300 | 2 | C/U
110002979 | CODO A/C DIAMETRO DE 4" DE 45° SCH 80 | GC0300 | 7 | C/U
110000947 | CODO A/C 90º SCH80 4" PARA SOLDAR | GC0300 | 2 | C/U
110001458 | TUBERIA A/C 2" SCH 80 SIN COSTURA | GC0300 | 12 | M
110002266 | CODO INOX 316L 90º SCH40 3/4" SOLDAR | GC0300 | 1 | C/U
110000917 | CODO A/C 90º 3000LBS 1/2" PARA ROSCAR | GC0300 | 1 | C/U
110001036 | CODO INOX 304 90º SCH40 1.1/2" SOLDAR RL | GC0300 | 2 | C/U
120002625 | TE INOX 304 2" SCH40 PARA SOLDAR | GC0300 | 1 | C/U
120016515 | TEE INOX 2 1/2 304 | GC0300 | 1 | C/U
110001526 | TUBERIA INOX 1.1/2" SCH 40 SIN COSTURA | GC0300 | 11.6 | M
110000354 | REDUCCION CONCENTRICA INOX 304L 2" X 1.1 | GC0300 | 1 | C/U
110001036 | CODO INOX 304 90º SCH40 1.1/2" SOLDAR RL | GC0300 | 4 | C/U
110001036 | CODO INOX 304 90º SCH40 1.1/2" SOLDAR RL | GC0300 | 4 | C/U
110000818 | BRIDA SLIP ON5" 150 LBS A/C ASTM A105 RF | GC0300 | 20 | C/U
110001450 | TUBERIA A/C 1/4" SCH 40 SIN COSTURA | GC0300 | 5.8 | M
110000798 | BRIDA SLIPON1.1/2" 150LB A/C ASTMA105 RF | GC0300 | 90 | C/U
110002426 | CODO A/C 90º SCH80 1" PARA SOLDAR RL | GC0300 | 4 | C/U
110000884 | CODO A/C 45º SCH40 1.1/2" PARA SOLDAR | GC0300 | 14 | C/U
110001323 | REDUCCION CONCENTRICA A/C 3" X 2" SCH40 | GC0300 | 5 | C/U
110003044 | REDUCCION CONCENTRICA A/C 3X2" SCH80 | GC0300 | 1 | C/U
110001458 | TUBERIA A/C 2" SCH 80 SIN COSTURA | GC0300 | 11.6 | M
110002413 | VALVULA CIERRE RAPIDO 2" 300 LBS ACERO I | GC0300 | 7 | C/U
110000882 | CODO A/C 45º SCH40 1" PARA SOLDAR | GC0300 | 10 | C/U
110001324 | REDUCCION CONCENTRICA A/C 4" X 2" SCH40 | GC0300 | 8 | C/U
110000280 | REDUCCION CONCENT A/C 2.1/2X1.1/2" SCH40 | GC0300 | 10 | C/U
110001528 | TUBERIA INOX 1.1/4" SCH40 SIN COSTURA | GC0300 | 11.6 | M
110000804 | BRIDA SLIP ON1.1/4" 150 LBS INOX 304 RF | GC0300 | 1 | C/U
110001038 | CODO INOX 304 90º SCH40 3/4" PARA SOLDAR | GC0300 | 4 | C/U
120006687 | BRIDA SLIP ON INOX 304 DE 3/4" 150L | GC0300 | 1 | C/U
110001055 | CODO INOX 316L 90º SCH40 2" PARA SOLDAR | GC0300 | 4 | C/U
110002252 | BRIDA SLIP ON 2" 150LB INOX AISI 316L | GC0300 | 2 | C/U
110002195 | TUBERIA INOX 316L 2" SCH 40 SIN COSTURA | GC0300 | 6 | M
110006256 | TUBERIA INOX 316L SCH40 3/4 | GC0300 | 6 | M
110000921 | CODO A/C 90º 300LBS 1.1/2" PARA ROSCAR | GC0300 | 10 | C/U
110002247 | UNION UNIVERSAL A/C 1.1/2" 300LBS ROSCAR | GC0300 | 5 | C/U
120006914 | UNION SIMPLE A/C DE 1.1/2" ROSCADA | GC0300 | 5 | C/U
110001444 | TUBERIA A/C 1.1/2" SCH 40 SIN COSTURA | GC0300 | 12 | M
110006027 | CODO A/C 90º SCH40 1.1/2" PARA SOLDAR RC | GC0300 | 5 | C/U
110000530 | UNION UNIVERSAL A/C 1.1/2" 150LBS PARA R | GC0300 | 4 | C/U
110002411 | TAPON A/C MACHO 1" 150LBS ROSCADO | GC0300 | 2 | C/U
110000923 | CODO A/C 90º SCH40 1.1/2" PARA SOLDAR | GC0300 | 4 | C/U
110000798 | BRIDA SLIPON1.1/2" 150LB A/C ASTMA105 RF | GC0300 | 4 | C/U
110006271 | CHEQUE CORTINA AC 1.1/2" NPT 800 LB | GC0300 | 1 | C/U
110006270 | UNION SS304 150# A182 LIV NPT 3/4" | GC0300 | 3 | C/U
110000617 | VALVULA DE COMPUERTA 1.1/2" 150 LBS BRON | GC0300 | 7 | C/U
120006227 | VALVULA COMPUERTA 1" BRIDADA 150LB BRONC | GC0300 | 3 | C/U
110001455 | TUBERIA A/C 12" SCH 80 SIN COSTURA | GC0300 | 6 | M
120015157 | TAPON INOX AISI304L H 2" 150 LBS ROSCADO | GC0300 | 7 | C/U
110004113 | VALVULA BOLA INOX 2.1/2"X1000LB NPT 304 | GC0300 | 2 | C/U
110004113 | VALVULA BOLA INOX 2.1/2"X1000LB NPT 304 | GC0300 | 2 | C/U
110001448 | TUBERIA A/C 1/2" SCH 40 SIN COSTURA | GC0300 | 30 | M
110006272 | REDUCCION CONCENTRI INOX 304 4X3" SCH40 | GC0300 | 1 | C/U
110006273 | UNION SIMPLE INOX 304l 2" 3000LBS ROSCAR | GC0300 | 4 | C/U
110002022 | TUBERIA A/C 3" SCH 80 SIN COSTURA | GC0300 | 29 | M
110001466 | TUBERIA A/C 5" SCH 80 SIN COSTURA | GC0300 | 5.8 | M
110002020 | TUBERIA A/C 1.1/4" SCH 80 SIN COSTURA | GC0300 | 11.6 | M
110000945 | CODO A/C 90º SCH80 3" PARA SOLDAR | GC0300 | 28 | C/U
110002053 | CODO A/C 45º SCH80 3" PARA SOLDAR | GC0300 | 10 | C/U
110002334 | CODO 90º A/C 1.1/4 SHC 80 PARA SOLDAR | GC0300 | 4 | C/U
110000813 | BRIDA SLIP ON3" 150 LBS A/C ASTM A105 RF | GC0300 | 10 | C/U
110000803 | BRIDA SLIP ON1.1/4" 150 LBS A/C RF | GC0300 | 5 | C/U
110003044 | REDUCCION CONCENTRICA A/C 3X2" SCH80 | GC0300 | 1 | C/U
110002444 | REDUCCION CONCENTRICA A/C 6" X 3" SCH80 | GC0300 | 1 | C/U
110001445 | TUBERIA A/C 1.1/2" SCH 80 SIN COSTURA | GC0300 | 12 | M
110002056 | CODO A/C 90º SCH80 1.1/2" PARA SOLDAR | GC0300 | 16 | C/U
110000900 | CODO A/C 45º SCH80 1.1/2" PARA SOLDAR | GC0300 | 5 | C/U
110000948 | CODO A/C 90º SCH80 5" PARA SOLDAR | GC0300 | 3 | C/U
110000802 | BRIDA SLIP ON1.1/2" 300 LBS A/C RF | GC0300 | 8 | C/U
110002015 | REDUCCION CONCENTRICA A/C 4" X 3" SCH80 | GC0300 | 1 | C/U
110001464 | TUBERIA A/C 4" SCH 80 SIN COSTURA | GC0300 | 6 | M
180012001 | COUPLING A/INOX 316L 1/2" NPT X3000LBS | GC0300 | 10 | C/U
180012000 | COUPLING A/INOX 316L 3/4" NPT X3000LBS | GC0300 | 2 | C/U
110001442 | TUBERIA A/C 1.1/2" SCH 160 SIN COSTURA | GC0300 | 5 | M
110001442 | TUBERIA A/C 1.1/2" SCH 160 SIN COSTURA | GC0300 | 1 | M
180012001 | COUPLING A/INOX 316L 1/2" NPT X3000LBS | GC0300 | 10 | C/U
180012000 | COUPLING A/INOX 316L 3/4" NPT X3000LBS | GC0300 | 2 | C/U
110001442 | TUBERIA A/C 1.1/2" SCH 160 SIN COSTURA | GC0300 | 5 | M
110001442 | TUBERIA A/C 1.1/2" SCH 160 SIN COSTURA | GC0300 | 1 | M
110000583 | VALVULA DE CIERRE RAPIDO 1" 150 LBS A/C | GC0300 | 1 | C/U
110001980 | CODO A/C 90º 300LBS 1" PARA ROSCAR | GC0300 | 4 | C/U
110002054 | CODO A/C 90º SCH40 2" PARA SOLDAR | GC0300 | 2 | C/U
120002596 | TE A/C 3/4" SCH40 PARA SOLDAR | GC0300 | 2 | C/U
110001982 | CODO A/C 90º SCH40 3/4" PARA SOLDAR | GC0300 | 4 | C/U
110000605 | VALVULA DE CIERRE RAPIDO 3/4" 150 LBS AC | GC0300 | 1 | C/U
110001665 | UNION UNIVERSAL GALV 1.1/2" PARA ROSCAR | GC0300 | 4 | C/U
110002223 | BRIDA SLIP ON 2" 150 LBS INOX AISI 304 | GC0300 | 2 | C/U
110002265 | BRIDA SLIP ON 4" 150 LBS INOX AISI 304 S | GC0300 | 2 | C/U
120006906 | VALVULA COMPUERTA A/C 2" 150 INT BRONCE | GC0300 | 1 | C/U
110001039 | CODO INOX 304L 90º SCH40 1.1/4" SOLDAR | GC0300 | 2 | C/U
110000804 | BRIDA SLIP ON1.1/4" 150 LBS INOX 304 RF | GC0300 | 5 | C/U
110001534 | TUBERIA INOX 3041/2" SCH 40 SIN COSTURA | GC0300 | 6 | M
110001042 | CODO INOX 316 90º 150LBS 1" PARA ROSCAR | GC0300 | 24 | C/U
110006293 | CODO A/INOX 316L 3/8 NPT X3000LBS BOTH | GC0300 | 12 | C/U
110006294 | CODO A/INOX DE 2` T316L X 3000 LBS SW 90 | GC0300 | 12 | C/U
180012206 | COUPLING A/INOX 316L 2` NPT X3000LBS BOT | GC0300 | 8 | C/U
120016790 | TEE A/INOX DE 2` T316L X 3000 LBS SW | GC0300 | 8 | C/U
110002252 | BRIDA SLIP ON 2" 150LB INOX AISI 316L | GC0300 | 56 | C/U
110000796 | BRIDA SLIP ON1" 150 LBS A/C ASTM A105 RF | GC0300 | 4 | C/U
110000520 | UNION SIMPLE A/C 1.1/2" 3000LB SOCKETWEL | GC0300 | 2 | C/U
110006292 | CODO 90 AC SW 1 1/2 | GC0300 | 2 | C/U
110001542 | TUBERIA INOX 316L 1" SCH 40 SIN COSTURA | GC0300 | 60 | M
110005817 | TUBERIA INOX 316 1" SCH 40 SIN COSTURA | GC0300 | 6 | M
110002930 | UNIVERSAL A/INOX 304L 1.1/2 S.W.X3000LBS | GC0300 | 2 | C/U
120001836 | CONECTOR 1/4" OD X 1/8" NPT INOX TUBING | GC0300 | 12 | C/U
110000804 | BRIDA SLIP ON1.1/4" 150 LBS INOX 304 RF | GC0300 | 1 | C/U
110003700 | TUBING INOX 1/4" 0.49 | GC0300 | 12 | M
110006296 | CODO 90º AC 3000# A105 SW 2" BOT | GC0300 | 6 | C/U
110002930 | UNIVERSAL A/INOX 304L 1.1/2 S.W.X3000LBS | GC0300 | 2 | C/U
110002846 | CODO INOX 316 SHC40 90º 1. 1/4" SOLDAR | GC0300 | 3 | C/U
120006828 | TEE 2" A/C SCH 40 PARA SOLDAR | GC0300 | 1 | C/U
110000276 | REDUCCION CONCENTRICA A/C 2X1.1/2" SCH40 | GC0300 | 1 | C/U
110001981 | CODO A/C 90º SCH40 1" PARA SOLDAR | GC0300 | 2 | C/U
110001042 | CODO INOX 316 90º 150LBS 1" PARA ROSCAR | GC0300 | 10 | C/U
110002209 | BRIDA SLIP ON 12" 150 LBS A/C ASTM A105 | GC0300 | 2 | C/U
110001532 | TUBERIA INOX 304 1" SCH40 SIN COSTURA | GC0300 | 30 | M
110001536 | TUBERIA INOX 304 3/4" SCH 40 SIN COSTURA | GC0300 | 24 | M
110002247 | UNION UNIVERSAL A/C 1.1/2" 300LBS ROSCAR | GC0300 | 22 | C/U
110001418 | TE A/C 2" SCH 40 PARA SOLDAR | GC0300 | 2 | C/U
110001547 | TUBERIA INOX 316L 1.1/4" SCH40 COSTURA | GC0300 | 34.8 | M
120002652 | TEE INOX 316 1.1/4 SOLDAR | GC0300 | 3 | C/U
110000549 | UNION UNIVERSAL INOX 316L 1.1/4" 150LBS | GC0300 | 6 | C/U
180012001 | COUPLING A/INOX 316L 1/2" NPT X3000LBS | GC0300 | 2 | C/U
110002252 | BRIDA SLIP ON 2" 150LB INOX AISI 316L | GC0300 | 1 | C/U
110002252 | BRIDA SLIP ON 2" 150LB INOX AISI 316L | GC0300 | 30 | C/U
110002822 | CODO INOX 316L 1 .1/4" 90° | GC0300 | 4 | C/U
110002845 | CODO INOX 316 SHC40 45º 1.1/4" SOLDAR | GC0300 | 4 | C/U
110000943 | CODO A/C 90º SCH80 2.1/2" PARA SOLDAR | GC0300 | 3 | C/U
110000561 | VALVULA CHEQUE TIPO WAFER 2.1/2" 150 LBS | GC0300 | 3 | C/U
110006325 | VALVULA CHEQUE TIPO WAFER A CAPLETA 3" | GC0300 | 2 | C/U
110000277 | REDUCCION CONCENTRICAA/INOX2X1.1/4"SCH40 | GC0300 | 4 | C/U
120015155 | UNION SIMPLE INOX 304L 1" 150LBS ROSCAR | GC0300 | 10 | C/U
110005524 | TAPON INOX AISI304L H 1.1/2" 150 LBS ROS | GC0300 | 7 | C/U
120015157 | TAPON INOX AISI304L H 2" 150 LBS ROSCADO | GC0300 | 4 | C/U
110000926 | CODO A/C 90º SCH40 1.1/4" PARA SOLDAR RL | GC0300 | 8 | C/U
110000922 | CODO A/C 90º SCH40 1" PARA SOLDAR RL | GC0300 | 8 | C/U
110001413 | TAPON INOX AISI 304 H 1" 150LBS ROSCADO | GC0300 | 6 | C/U
110000926 | CODO A/C 90º SCH40 1.1/4" PARA SOLDAR RL | GC0300 | 8 | C/U
110000922 | CODO A/C 90º SCH40 1" PARA SOLDAR RL | GC0300 | 8 | C/U
110001413 | TAPON INOX AISI 304 H 1" 150LBS ROSCADO | GC0300 | 6 | C/U
110002822 | CODO INOX 316L 1 .1/4" 90° | GC0300 | 9 | C/U
110001458 | TUBERIA A/C 2" SCH 80 SIN COSTURA | GC0300 | 5.8 | M
120002592 | TE A/C 2" SCH80 PARA SOLDAR | GC0300 | 3 | C/U
120002559 | TAPON A/C HEMBRA 2" 150LBS ROSCADO | GC0300 | 7 | C/U
120004653 | TAPON A/C HEMBRA 1.1/2" 300LBS ROSCADO | GC0300 | 3 | C/U
110000816 | BRIDA SLIP ON3/4" 150 LBS A/C ASTM A105 | GC0300 | 5 | C/U
110000930 | CODO A/C 90º SCH40 2" PARA SOLDAR RL | GC0300 | 3 | C/U
110001445 | TUBERIA A/C 1.1/2" SCH 80 SIN COSTURA | GC0300 | 23.2 | M
110002056 | CODO A/C 90º SCH80 1.1/2" PARA SOLDAR | GC0300 | 10 | C/U
110000900 | CODO A/C 45º SCH80 1.1/2" PARA SOLDAR | GC0300 | 6 | C/U
110002322 | BRIDA SLIP ON 1.1/2" 150 LBS A/C ASTM A | GC0300 | 8 | C/U
110000945 | CODO A/C 90º SCH80 3" PARA SOLDAR | GC0300 | 8 | C/U
110000813 | BRIDA SLIP ON3" 150 LBS A/C ASTM A105 RF | GC0300 | 2 | C/U
110002348 | UNION SIMPLE A/C 3" 3000LBS SOCKET WELD | GC0300 | 6 | C/U
110000813 | BRIDA SLIP ON3" 150 LBS A/C ASTM A105 RF | GC0300 | 2 | C/U
110002195 | TUBERIA INOX 316L 2" SCH 40 SIN COSTURA | GC0300 | 6 | M
110002426 | CODO A/C 90º SCH80 1" PARA SOLDAR RL | GC0300 | 6 | C/U
110001416 | TE A/C 1" SCH80 PARA SOLDAR | GC0300 | 1 | C/U
110001055 | CODO INOX 316L 90º SCH40 2" PARA SOLDAR | GC0300 | 6 | C/U
120016925 | YEE INOX 1" NPT MACHO | GC0300 | 1 | C/U
120016926 | UNION A/I 304 NPT DE 1" X 150LBS | GC0300 | 3 | C/U
110002166 | TUBERIA INOX 316L 1.1/4" SCH40 CON COST | GC0300 | 5.8 | M
110002817 | CODO 90° INOX 316L 1.1/4 ROS SCH40 | GC0300 | 8 | C/U
110002370 | BRIDA SLIP ON 1.1/4" 150 LBS INOX 316L | GC0300 | 8 | C/U
110000549 | UNION UNIVERSAL INOX 316L 1.1/4" 150LBS | GC0300 | 4 | C/U
110001546 | TUBERIA INOX 316L1.1/2" SCH 40 COSTURA | GC0300 | 6 | M
110001053 | CODO INOX 316L 90º SCH40 1.1/2" SOLDAR | GC0300 | 4 | C/U
110000800 | BRIDA SLIP ON1.1/2" 150 LBS INOX 316L RF | GC0300 | 4 | C/U
110001542 | TUBERIA INOX 316L 1" SCH 40 SIN COSTURA | GC0300 | 6 | M
110001057 | CODO INOX 316L90º SCH40 1" PARA SOLDAR | GC0300 | 3 | C/U
110000547 | UNION UNIVERSAL INOX 316L 1" 150LBS PARA | GC0300 | 2 | C/U
110000546 | UNION UNIVERSAL INOX 304L 1/2" 3000LBS | GC0300 | 10 | C/U
180012000 | COUPLING A/INOX 316L 3/4" NPT X3000LBS | GC0300 | 2 | C/U
110002061 | TUBERIA A/C 4" SCH 40 SIN COSTURA | GC0300 | 24 | M
110002370 | BRIDA SLIP ON 1.1/4" 150 LBS INOX 316L | GC0300 | 30 | C/U
110002348 | UNION SIMPLE A/C 3" 3000LBS SOCKET WELD | GC0300 | 2 | C/U
110001612 | UNION SIMPLE A/C 1" 3000LBS SOCKET WELD | GC0300 | 2 | C/U
110002254 | UNION SIMPLE A/C 3/4" 3000LBS SOCKET WEL | GC0300 | 2 | C/U
110000520 | UNION SIMPLE A/C 1.1/2" 3000LB SOCKETWEL | GC0300 | 2 | C/U
110000945 | CODO A/C 90º SCH80 3" PARA SOLDAR | GC0300 | 4 | C/U
110002053 | CODO A/C 45º SCH80 3" PARA SOLDAR | GC0300 | 6 | C/U
110006292 | CODO 90 AC SW 1 1/2 | GC0300 | 8 | C/U
110000886 | CODO A/C 45º SCH40 1.1/4" PARA SOLDAR | GC0300 | 52 | C/U
110000925 | CODO A/C 90º SCH40 1.1/4" PARA SOLDAR | GC0300 | 26 | C/U
110000886 | CODO A/C 45º SCH40 1.1/4" PARA SOLDAR | GC0300 | 26 | C/U
110000925 | CODO A/C 90º SCH40 1.1/4" PARA SOLDAR | GC0300 | 52 | C/U
110001456 | TUBERIA A/C 2" SCH 160 SIN COSTURA | GC0300 | 30 | M
110001440 | TUBERIA A/C 1" SCH 40 SIN COSTURA | GC0300 | 11.6 | M
110001444 | TUBERIA A/C 1.1/2" SCH 40 SIN COSTURA | GC0300 | 5.8 | M
110001445 | TUBERIA A/C 1.1/2" SCH 80 SIN COSTURA | GC0300 | 5.8 | M
110001446 | TUBERIA A/C 1.1/4" SCH 40 SIN COSTURA | GC0300 | 133.4 | M
110001458 | TUBERIA A/C 2" SCH 80 SIN COSTURA | GC0300 | 11.6 | M
110001460 | TUBERIA A/C 3" SCH 40 SIN COSTURA | GC0300 | 34.8 | M
110001461 | TUBERIA A/C 3/4" SCH 40 SIN COSTURA | GC0300 | 92.8 | M
110001464 | TUBERIA A/C 4" SCH 80 SIN COSTURA | GC0300 | 5.8 | M
110002059 | TUBERIA A/C 2" SCH 40 SIN COSTURA | GC0300 | 11.6 | M
110002061 | TUBERIA A/C 4" SCH 40 SIN COSTURA | GC0300 | 11.6 | M
110006359 | UNION AC 3000# A105 SW 1/2" MEG | GC0300 | 10 | C/U
180012587 | TE SS304L 3000# A182 SW 1" BOT | GC0300 | 4 | C/U
110002233 | CODO A/C 90º SCH80 1.1/2" PARA SOLDAR RL | GC0300 | 12 | C/U
110002062 | TUBERIA A/C 6" SCH 80 SIN COSTURA | GC0300 | 6 | M
110000945 | CODO A/C 90º SCH80 3" PARA SOLDAR | GC0300 | 5 | C/U
110000948 | CODO A/C 90º SCH80 5" PARA SOLDAR | GC0300 | 5 | C/U
110000947 | CODO A/C 90º SCH80 4" PARA SOLDAR | GC0300 | 4 | C/U
110000950 | CODO A/C 90º SCH80 6" PARA SOLDAR | GC0300 | 1 | C/U
110002051 | BRIDA SLIP ON 4" 150LB A/C ASTM A105 FF | GC0300 | 2 | C/U
110002220 | BRIDA SLIP ON 6" 150 LBS A/C ASTM A105 | GC0300 | 4 | C/U
110000813 | BRIDA SLIP ON3" 150 LBS A/C ASTM A105 RF | GC0300 | 4 | C/U
110002203 | BRIDA SLIP ON 2" 150 LBS A/C ASTM A105 | GC0300 | 2 | C/U
110001464 | TUBERIA A/C 4" SCH 80 SIN COSTURA | GC0300 | 5.8 | M
110001449 | TUBERIA A/C 1/2" SCH 80 SIN COSTURA | GC0300 | 23 | M
110002020 | TUBERIA A/C 1.1/4" SCH 80 SIN COSTURA | GC0300 | 17 | M
110002232 | BRIDA SLIP ON 1.1/4" 150 LBS A/C ASTM A | GC0300 | 6 | C/U
110002019 | TE A/C 1.1/4" SCH80 PARA SOLDAR | GC0300 | 2 | C/U
110002022 | TUBERIA A/C 3" SCH 80 SIN COSTURA | GC0300 | 29.2 | M
110000945 | CODO A/C 90º SCH80 3" PARA SOLDAR | GC0300 | 16 | C/U
110002053 | CODO A/C 45º SCH80 3" PARA SOLDAR | GC0300 | 8 | C/U
110000815 | BRIDA SLIP ON3" 300 LBS A/C ASTM A105 RF | GC0300 | 10 | C/U
110001441 | TUBERIA A/C 1" SCH 80 SIN COSTURA | GC0300 | 17.4 | M
110000796 | BRIDA SLIP ON1" 150 LBS A/C ASTM A105 RF | GC0300 | 6 | C/U
110005305 | CODO A/C 45º SCH80 1" PARA SOLDAR RL | GC0300 | 6 | C/U
110002426 | CODO A/C 90º SCH80 1" PARA SOLDAR RL | GC0300 | 12 | C/U
110002040 | VALVULA CIERRE RAPIDO 2" 150 LBS INOX | GC0300 | 5 | C/U
110002278 | UNION SIMPLE A/C 1/2" 3000LBS ROSCAR | GC0300 | 12 | C/U
110000818 | BRIDA SLIP ON5" 150 LBS A/C ASTM A105 RF | GC0300 | 4 | C/U
110002257 | VALVULA CIERRE RAPIDO 2" 150 LBS A/C ROS | GC0300 | 7 | C/U
110001980 | CODO A/C 90º 300LBS 1" PARA ROSCAR | GC0300 | 8 | C/U
120002575 | TE A/C 1" 3000LBS PARA ROSCAR | GC0300 | 4 | C/U
110006296 | CODO 90º AC 3000# A105 SW 2" BOT | GC0300 | 12 | C/U
110002253 | UNION SIMPLE A/C 2" 3000LBS SOCKET WELD | GC0300 | 6 | C/U
110000521 | UNION SIMPLE A/C 1/2" 3000LBS SOCKET WEL | GC0300 | 17 | C/U
110000921 | CODO A/C 90º 300LBS 1.1/2" PARA ROSCAR | GC0300 | 2 | C/U
110000923 | CODO A/C 90º SCH40 1.1/2" PARA SOLDAR | GC0300 | 3 | C/U
110001445 | TUBERIA A/C 1.1/2" SCH 80 SIN COSTURA | GC0300 | 5.8 | M
110000803 | BRIDA SLIP ON1.1/4" 150 LBS A/C RF | GC0300 | 6 | C/U
110002028 | UNION SIMPLE A/C 1" 300LBS PARA ROSCAR | GC0300 | 3 | C/U
110001651 | UNION UNIVERSAL A/C 1" 150LBS ROSCAR | GC0300 | 3 | C/U
110000796 | BRIDA SLIP ON1" 150 LBS A/C ASTM A105 RF | GC0300 | 6 | C/U
110001441 | TUBERIA A/C 1" SCH 80 SIN COSTURA | GC0300 | 29 | M
110001980 | CODO A/C 90º 300LBS 1" PARA ROSCAR | GC0300 | 12 | C/U
110002279 | VALVULA CIERRE RAPIDO 1" 600 LBS BRONCE | GC0300 | 4 | C/U
110002036 | VALVULA CIERRE RAPIDO 1" 150 LBS INOX316 | GC0300 | 3 | C/U
110002441 | CODO A/C 90º 3000LBS 1" SOCKET WELD | GC0300 | 12 | C/U
120008457 | TEE A/C 1" X 6000 LBS SOCKET WELD | GC0300 | 6 | C/U
110002028 | UNION SIMPLE A/C 1" 300LBS PARA ROSCAR | GC0300 | 4 | C/U
120006950 | VALVULA CIERRE RAPIDO INOX 1/2" NPT | GC0300 | 6 | C/U
110001055 | CODO INOX 316L 90º SCH40 2" PARA SOLDAR | GC0300 | 6 | C/U
110001330 | REDUCCION CONCENTRICA A/C 6" X 5" SCH80 | GC0300 | 1 | C/U
110006388 | CHEQUE CORTINA BR 125/200# NPT 1" HBT | GC0300 | 3 | C/U
110006387 | CHEQUE VERTICAL BR NPT 1" HBT | GC0300 | 1 | C/U
110006384 | VALVULA DE BOLA SS316 A182 NPT 3/8" | GC0300 | 4 | C/U
110006385 | VALVULA DE BOLA SS316 A182 NPT 1/2" | GC0300 | 1 | C/U
110006386 | VALVULA DE BOLA SS316 A182 NPT 1" | GC0300 | 6 | C/U
180012700 | BUSHING AC NPT 2" X 1" BOT | GC0300 | 6 | C/U
180012701 | BUSHING AC NPT 1" X 1/2" BOT | GC0300 | 6 | C/U
110002203 | BRIDA SLIP ON 2" 150 LBS A/C ASTM A105 | GC0300 | 8 | C/U
110000796 | BRIDA SLIP ON1" 150 LBS A/C ASTM A105 RF | GC0300 | 4 | C/U
110000813 | BRIDA SLIP ON3" 150 LBS A/C ASTM A105 RF | GC0300 | 8 | C/U
110001469 | TUBERIA A/C 8" SCH 80 SIN COSTURA | GC0300 | 18 | M
110002022 | TUBERIA A/C 3" SCH 80 SIN COSTURA | GC0300 | 5.8 | M
110002220 | BRIDA SLIP ON 6" 150 LBS A/C ASTM A105 | GC0300 | 4 | C/U
110000950 | CODO A/C 90º SCH80 6" PARA SOLDAR | GC0300 | 1 | C/U
110001464 | TUBERIA A/C 4" SCH 80 SIN COSTURA | GC0300 | 6 | M
110002022 | TUBERIA A/C 3" SCH 80 SIN COSTURA | GC0300 | 6 | M
110002015 | REDUCCION CONCENTRICA A/C 4" X 3" SCH80 | GC0300 | 3 | C/U
110000947 | CODO A/C 90º SCH80 4" PARA SOLDAR | GC0300 | 5 | C/U
110000945 | CODO A/C 90º SCH80 3" PARA SOLDAR | GC0300 | 5 | C/U
110000822 | BRIDA SLIP ON8" 150 LBS A/C ASTM A105 RF | GC0300 | 2 | C/U
110002322 | BRIDA SLIP ON 1.1/2" 150 LBS A/C ASTM A | GC0300 | 4 | C/U
110002322 | BRIDA SLIP ON 1.1/2" 150 LBS A/C ASTM A | GC0300 | 10 | C/U
110002232 | BRIDA SLIP ON 1.1/4" 150 LBS A/C ASTM A | GC0300 | 1 | C/U
110002020 | TUBERIA A/C 1.1/4" SCH 80 SIN COSTURA | GC0300 | 12 | M
110000520 | UNION SIMPLE A/C 1.1/2" 3000LB SOCKETWEL | GC0300 | 6 | C/U
110001612 | UNION SIMPLE A/C 1" 3000LBS SOCKET WELD | GC0300 | 6 | C/U
110001469 | TUBERIA A/C 8" SCH 80 SIN COSTURA | GC0300 | 18 | M
110002062 | TUBERIA A/C 6" SCH 80 SIN COSTURA | GC0300 | 6 | M
110001464 | TUBERIA A/C 4" SCH 80 SIN COSTURA | GC0300 | 5.8 | M
110000951 | CODO A/C 90º SCH80 8" PARA SOLDAR | GC0300 | 6 | C/U
110000906 | CODO A/C 45º SCH80 8" PARA SOLDAR | GC0300 | 4 | C/U
110000822 | BRIDA SLIP ON8" 150 LBS A/C ASTM A105 RF | GC0300 | 6 | C/U
110002062 | TUBERIA A/C 6" SCH 80 SIN COSTURA | GC0300 | 12 | M
110001464 | TUBERIA A/C 4" SCH 80 SIN COSTURA | GC0300 | 11.6 | M
110002022 | TUBERIA A/C 3" SCH 80 SIN COSTURA | GC0300 | 11.6 | M
110001459 | TUBERIA A/C 2.1/2" SCH80 SIN COSTURA | GC0300 | 12 | M
110001458 | TUBERIA A/C 2" SCH 80 SIN COSTURA | GC0300 | 40.6 | M
110001445 | TUBERIA A/C 1.1/2" SCH 80 SIN COSTURA | GC0300 | 12 | M
110002020 | TUBERIA A/C 1.1/4" SCH 80 SIN COSTURA | GC0300 | 11.2 | M
110001441 | TUBERIA A/C 1" SCH 80 SIN COSTURA | GC0300 | 69.6 | M
110002023 | TUBERIA A/C 3/4" SCH 80 SIN COSTURA | GC0300 | 34.8 | M
120017229 | TE A/C S80 A234 WPB BW 8" ERN | GC0300 | 2 | C/U
180012850 | CAP AC S80 A234 WPB BW 4" ZIB | GC0300 | 1 | C/U
180012851 | CAP AC S80 A234 WPB BW 8" SW | GC0300 | 3 | C/U
180012852 | CAP AC S80 A234 WPB BW 6" ZIB | GC0300 | 6 | C/U
120017231 | UNION AC 3000# A105 NPT 1.1/2" MEG | GC0300 | 24 | C/U
120017232 | UNION AC 3000# A105 NPT 1.1/4" BOT | GC0300 | 20 | C/U
120017233 | UNION AC 3000# A105 NPT 1" BOT | GC0300 | 24 | C/U
120017234 | UNION AC 3000# A105 NPT 3/4" BOT | GC0300 | 24 | C/U
120017229 | TE A/C S80 A234 WPB BW 8" ERN | GC0300 | 2 | C/U
110002778 | CODO INOX 304 90º SCH40 2" SOLDAR | GC0300 | 32 | C/U
110003021 | TUBERIA INOX 304 2" SCH40 SIN COSTURA | GC0300 | 23.2 | M
110001458 | TUBERIA A/C 2" SCH 80 SIN COSTURA | GC0300 | 17.4 | M
110000942 | CODO A/C 90º SCH80 2" PARA SOLDAR | GC0300 | 4 | C/U
110002060 | TUBERIA A/C 2.1/2" SCH 40 SIN COSTURA | GC0300 | 5.8 | M
110000932 | CODO A/C 90º SCH40 2.1/2" PARA SOLDAR | GC0300 | 1 | C/U
110002022 | TUBERIA A/C 3" SCH 80 SIN COSTURA | GC0300 | 5.8 | M
110000942 | CODO A/C 90º SCH80 2" PARA SOLDAR | GC0300 | 2 | C/U
110002062 | TUBERIA A/C 6" SCH 80 SIN COSTURA | GC0300 | 6 | M
110000950 | CODO A/C 90º SCH80 6" PARA SOLDAR | GC0300 | 2 | C/U
110006296 | CODO 90º AC 3000# A105 SW 2" BOT | GC0300 | 1 | C/U
110006432 | CODO 45º AC 3000# A105 SW 2" MEG | GC0300 | 2 | C/U
110002413 | VALVULA CIERRE RAPIDO 2" 300 LBS ACERO I | GC0300 | 2 | C/U
110000549 | UNION UNIVERSAL INOX 316L 1.1/4" 150LBS | GC0300 | 2 | C/U
110002370 | BRIDA SLIP ON 1.1/4" 150 LBS INOX 316L | GC0300 | 4 | C/U
120017231 | UNION AC 3000# A105 NPT 1.1/2" MEG | GC0300 | 10 | C/U
120017232 | UNION AC 3000# A105 NPT 1.1/4" BOT | GC0300 | 10 | C/U
120017233 | UNION AC 3000# A105 NPT 1" BOT | GC0300 | 10 | C/U
110002358 | CODO A/C 90º 3000LBS 2.1/2" SOCKET WELD | GC0300 | 12 | C/U
110002243 | CODO A/C 90º 3000LBS 1.1/4" SOCKET WELD | GC0300 | 10 | C/U
110002441 | CODO A/C 90º 3000LBS 1" SOCKET WELD | GC0300 | 10 | C/U
110002441 | CODO A/C 90º 3000LBS 1" SOCKET WELD | GC0300 | 6 | C/U
110002929 | CODO A/INOX DE 1` T316L X 3000 LBS SW 90 | GC0300 | 6 | C/U
110001441 | TUBERIA A/C 1" SCH 80 SIN COSTURA | GC0300 | 6 | M
120017233 | UNION AC 3000# A105 NPT 1" BOT | GC0300 | 3 | C/U
110001535 | TUBERIA INOX 304 3/4" SCH 40 CON COSTURA | GC0300 | 17.4 | M
110001534 | TUBERIA INOX 3041/2" SCH 40 SIN COSTURA | GC0300 | 11.6 | M
110000809 | BRIDA SLIP ON2" 150 LBS INOX AISI 304 RF | GC0300 | 8 | C/U
110000814 | BRIDA SLIP ON3" 150 LBS INOX AISI 304 RF | GC0300 | 8 | C/U
110001028 | CODO INOX 304 45º SCH40 1" PARA SOLDAR | GC0300 | 5 | C/U
110001053 | CODO INOX 316L 90º SCH40 1.1/2" SOLDAR | GC0300 | 4 | C/U
120007164 | UNION UNIVERSAL DE 1/2" INOX 304 - NPT | GC0300 | 15 | C/U
120015219 | UNION UNIVERSAL INOX 316 1" ROSCADO | GC0300 | 10 | C/U
110002223 | BRIDA SLIP ON 2" 150 LBS INOX AISI 304 | GC0300 | 4 | C/U
110001526 | TUBERIA INOX 1.1/2" SCH 40 SIN COSTURA | GC0300 | 11.6 | M
110001526 | TUBERIA INOX 1.1/2" SCH 40 SIN COSTURA | GC0300 | 5.8 | M
110001526 | TUBERIA INOX 1.1/2" SCH 40 SIN COSTURA | GC0300 | 17.4 | M
110001053 | CODO INOX 316L 90º SCH40 1.1/2" SOLDAR | GC0300 | 4 | C/U
110001458 | TUBERIA A/C 2" SCH 80 SIN COSTURA | GC0300 | 12 | M
110000942 | CODO A/C 90º SCH80 2" PARA SOLDAR | GC0300 | 4 | C/U
110002203 | BRIDA SLIP ON 2" 150 LBS A/C ASTM A105 | GC0300 | 4 | C/U
120017023 | TEE AC 3000# A105 SW 2" BOT | GC0300 | 1 | C/U
110001683 | VALVULA COMPUERTA 2" 150 LBS A/C BRIDADA | GC0300 | 1 | C/U
120006910 | UNION SIMPLE 1" INOX 304L | GC0300 | 6 | C/U
120006909 | REDUCCION BUSHING 1"-1/2" INOX 304L | GC0300 | 5 | C/U
110000547 | UNION UNIVERSAL INOX 316L 1" 150LBS PARA | GC0300 | 12 | C/U
110002063 | TUBERIA INOX 316L 2" SCH 40 CON COSTURA | GC0300 | 5.8 | M
110001526 | TUBERIA INOX 1.1/2" SCH 40 SIN COSTURA | GC0300 | 11.6 | M
110002778 | CODO INOX 304 90º SCH40 2" SOLDAR | GC0300 | 10 | C/U
110002253 | UNION SIMPLE A/C 2" 3000LBS SOCKET WELD | GC0300 | 1 | C/U
120017295 | UNION AC 3000# A105 NPT 2.1/2" BOT | GC0300 | 10 | C/U
120017296 | UNION AC 3000# A105 SW 2" BOT | GC0300 | 10 | C/U
110006437 | CODO 45º AC S40 A234 WPB BW 2.1/2" LDA | GC0300 | 10 | C/U
110006438 | CODO 90º AC S40 A234 WPB BW 2" LDA | GC0300 | 40 | C/U
110006439 | CODO 90º AC S40 A234 WPB BW 1.1/2" LDA | GC0300 | 10 | C/U
120011669 | UNION SIMPLE AC 11/4" SW 3000 | GC0300 | 6 | C/U
120007158 | VALVULAS BOLA 1" INOX - X 150LBS NPT | GC0300 | 2 | C/U
110002321 | NIPLE ACERO AL CARBON 3" X 8" SCH 40 ROS | GC0300 | 2 | C/U
120017466 | UNION UNIVERSAL A/C 3" X 3000LBS S/W | GC0300 | 1 | C/U
110000882 | CODO A/C 45º SCH40 1" PARA SOLDAR | GC0300 | 1 | C/U
120017465 | NIPLE A/C 1" X 20 CMS SCH40 S/C | GC0300 | 1 | C/U
120017023 | TEE AC 3000# A105 SW 2" BOT | GC0300 | 2 | C/U
120017464 | NIPLE A/C 2" X 20 CMS SCH40 S/C | GC0300 | 3 | C/U
120006828 | TEE 2" A/C SCH 40 PARA SOLDAR | GC0300 | 3 | C/U
110006452 | REDUCCION COPA A/C NPT 2.1/2X2 X 300 | GC0300 | 1 | C/U
120017464 | NIPLE A/C 2" X 20 CMS SCH40 S/C | GC0300 | 1 | C/U
110002186 | TUBERIA SANITARIA PVC 4" | GC0300 | 36 | M
110001072 | CODO PVC PRESION 90º SCH40 4" | GC0300 | 6 | C/U
110001552 | TUBERIA PRESION PVC 1" | GC0300 | 12 | M
110001460 | TUBERIA A/C 3" SCH 40 SIN COSTURA | GC0300 | 34.8 | M
120003207 | UNION SIMPLE PVC SANITARIO 4" | GC0300 | 4 | C/U
110000926 | CODO A/C 90º SCH40 1.1/4" PARA SOLDAR RL | GC0300 | 4 | C/U
110001446 | TUBERIA A/C 1.1/4" SCH 40 SIN COSTURA | GC0300 | 11.6 | M
110001446 | TUBERIA A/C 1.1/4" SCH 40 SIN COSTURA | GC0300 | 0.4 | M
110005222 | CODO INOX 304 90°SCH 40 1" SOLDAR | GC0300 | 40 | C/U
180012000 | COUPLING A/INOX 316L 3/4" NPT X3000LBS | GC0300 | 2 | C/U
180012001 | COUPLING A/INOX 316L 1/2" NPT X3000LBS | GC0300 | 9 | C/U
110001532 | TUBERIA INOX 304 1" SCH40 SIN COSTURA | GC0300 | 46.4 | M
110001526 | TUBERIA INOX 1.1/2" SCH 40 SIN COSTURA | GC0300 | 5.8 | M
110000102 | JUNTA DE EXPANSION 3" FLANCHADA, NEOPREN | GC0300 | 4 | C/U
110000104 | JUNTA DE EXPANSION 5" FLANCHADA NEOPRENO | GC0300 | 1 | C/U
110000105 | JUNTA DE EXPANSION 6" FLANCHADA, NEOPREN | GC0300 | 1 | C/U
110003044 | REDUCCION CONCENTRICA A/C 3X2" SCH80 | GC0300 | 3 | C/U
110000283 | REDUCCION CONCENTRICA A/C 2.1/2X2" SCH80 | GC0300 | 3 | C/U
110004106 | VALVULA BOLA INOX 1/2" X 1000LB NPT T304 | GC0300 | 5 | C/U
110006498 | VALVULA DE BOLA INOX 1.1/4X1000LB NPT316 | GC0300 | 6 | C/U
180012851 | CAP AC S80 A234 WPB BW 8" SW | GC0300 | 2 | C/U
110002441 | CODO A/C 90º 3000LBS 1" SOCKET WELD | GC0300 | 50 | C/U
180012001 | COUPLING A/INOX 316L 1/2" NPT X3000LBS | GC0300 | 9 | C/U
110001414 | TAPON INOX AISI 316L M 1/2" 150 LBS ROS | GC0300 | 9 | C/U
120017619 | TEE A/INOX DE 1/2` T316L X 3000 LBS SW | GC0300 | 5 | C/U
110006502 | CODO A/INOX DE 1/2` T316L X 3000 LBS SW | GC0300 | 5 | C/U
120007157 | VALVULAS DE BOLA 1/2" INOX -X 150LBS NPT | GC0300 | 1 | C/U
110000799 | BRIDA SLIP ON1.1/2" 150 LBS INOX 304 | GC0300 | 2 | C/U
110001052 | CODO INOX 316L 90º 150LBS 1" PARA ROSCAR | GC0300 | 18 | C/U
110000591 | VALVULA INOX CIERRE RAPIDO 1.1/2" 150LB | GC0300 | 9 | C/U
120014515 | UNION A/I T.316 NPT DE 1` X 150 | GC0300 | 9 | C/U
110000244 | REDUCCION BUSHING A/C 1.1/2" X 1/2" 3000 | GC0300 | 20 | C/U
110006500 | NIPLE A/C SCH 80 DE 1/2`` X 4`` LONG | GC0300 | 40 | C/U
110006501 | NIPLE A/C SCH 80 DE 3/4`` X 4`` LONG 6,0 | GC0300 | 40 | C/U
110004989 | REDUCCION CONCEN A/C 3/4X1/2" 3000LB S.W | GC0300 | 20 | C/U
180012851 | CAP AC S80 A234 WPB BW 8" SW | GC0300 | 2 | C/U
120017234 | UNION AC 3000# A105 NPT 3/4" BOT | GC0300 | 6 | C/U
110002137 | REDUCCION CONCENTR PVC 2" X 1.1/2" SCH80 | GC0300 | 2 | C/U
110005941 | REDUCCION CONC. AC 21/2" X 2" SCH80 | GC0300 | 2 | C/U
110002029 | UNION SIMPLE A/C 2" 300LBS PARA ROSCAR | GC0300 | 10 | C/U
120017619 | TEE A/INOX DE 1/2` T316L X 3000 LBS SW | GC0300 | 4 | C/U
110006500 | NIPLE A/C SCH 80 DE 1/2`` X 4`` LONG | GC0300 | 30 | C/U
110006501 | NIPLE A/C SCH 80 DE 3/4`` X 4`` LONG 6,0 | GC0300 | 30 | C/U
110006359 | UNION AC 3000# A105 SW 1/2" MEG | GC0300 | 10 | C/U
120011647 | TEE A/C SOCKET WELD 3/4" 3000LBS | GC0300 | 4 | C/U
110000796 | BRIDA SLIP ON1" 150 LBS A/C ASTM A105 RF | GC0300 | 8 | C/U
110001441 | TUBERIA A/C 1" SCH 80 SIN COSTURA | GC0300 | 40.6 | M
110000916 | CODO A/C 90º 3000LBS 1" SOCKET WELD | GC0300 | 20 | C/U
110000918 | CODO A/C 90º 3000LBS 1/2" SOCKET WELD | GC0300 | 30 | C/U
120017231 | UNION AC 3000# A105 NPT 1.1/2" MEG | GC0300 | 6 | C/U
110002707 | TUBERIA INOX 304L SCH 40 4" SIN COSTURA | GC0300 | 11.6 | M
110002265 | BRIDA SLIP ON 4" 150 LBS INOX AISI 304 S | GC0300 | 2 | C/U
110006500 | NIPLE A/C SCH 80 DE 1/2`` X 4`` LONG | GC0300 | 30 | C/U
110006501 | NIPLE A/C SCH 80 DE 3/4`` X 4`` LONG 6,0 | GC0300 | 30 | C/U
110002926 | VALVULA BOLA INOX 316 ROCA 1.1/2" | GC0300 | 8 | C/U
110001543 | TUBERIA INOX 316L 3" SCH 40 CON COSTURA | GC0300 | 5.8 | M
110000355 | REDUCCION CONCENTRICA INOX 316 3" X 2" S | GC0300 | 2 | C/U
120007157 | VALVULAS DE BOLA 1/2" INOX -X 150LBS NPT | GC0300 | 3 | C/U
180001180 | COUPLING A/C DE 1" X 300 LBS | GC0300 | 1 | C/U
110002264 | REDUCCION CONCENTRICA A/C 8" X 6" SCH80 | GC0300 | 2 | C/U
110000896 | CODO A/C 45º SCH40 6" PARA SOLDAR | GC0300 | 2 | C/U
110005982 | BRIDA SLIP ON 2" ANSI 150LBS A/C SOLDAR | GC0300 | 3 | C/U
110002058 | CODO A/C 45º SCH80 4" PARA SOLDAR RL | GC0300 | 1 | C/U
110001328 | REDUCCION CONCENTRICA A/C 6" X 4" SCH80 | GC0300 | 1 | C/U
110002015 | REDUCCION CONCENTRICA A/C 4" X 3" SCH80 | GC0300 | 6 | C/U
110001694 | VALVULA DE GLOBO 3" 150 LBS A/C BRIDADA | GC0300 | 1 | C/U
110001701 | VALVULA GLOBO 2" 150 LBS A/C BRIDADA | GC0300 | 8 | C/U
120017231 | UNION AC 3000# A105 NPT 1.1/2" MEG | GC0300 | 12 | C/U
120017778 | UNION SS316 3000 NPT 1/2 | GC0300 | 30 | C/U
180013373 | COUPLING A/CARBON 1` X3000LBS S.W. | GC0300 | 30 | C/U
110002023 | TUBERIA A/C 3/4" SCH 80 SIN COSTURA | GC0300 | 24 | M
110002029 | UNION SIMPLE A/C 2" 300LBS PARA ROSCAR | GC0300 | 4 | C/U
180001179 | COUPLING A/C 3/4" X 3000 LBS | GC0300 | 30 | C/U
120017777 | UNION SS316 3000 NPT 3/8 | GC0300 | 62 | C/U
110001458 | TUBERIA A/C 2" SCH 80 SIN COSTURA | GC0300 | 72 | M
110001445 | TUBERIA A/C 1.1/2" SCH 80 SIN COSTURA | GC0300 | 179.8 | M
120017233 | UNION AC 3000# A105 NPT 1" BOT | GC0300 | 16 | C/U
120017234 | UNION AC 3000# A105 NPT 3/4" BOT | GC0300 | 8 | C/U
120017780 | UNION AC 3000 NPT 1/2 | GC0300 | 30 | C/U
180013372 | COUPLING A/INOX 316L 1/4 NPT X3000LBS BO | GC0300 | 70 | C/U
180000543 | COUPLING A/C 1/2" X 3000 LBS | GC0300 | 30 | C/U
110001328 | REDUCCION CONCENTRICA A/C 6" X 4" SCH80 | GC0300 | 6 | C/U
110006584 | VALVULA P/D HIERRO V.A. BRONCE 10" FDA 1 | GC0300 | 2 | C/U
110006585 | FLANCHE S-0 A/C 10 RF B16 5 150 | GC0300 | 1 | C/U
110006585 | FLANCHE S-0 A/C 10 RF B16 5 150 | GC0300 | 3 | C/U
110006484 | BRIDA PVC DE 2” | GC0300 | 20 | C/U
110002969 | BRIDA PVC 1.1/2" LB150 | GC0300 | 20 | C/U
110001701 | VALVULA GLOBO 2" 150 LBS A/C BRIDADA | GC0300 | 2 | C/U
110001469 | TUBERIA A/C 8" SCH 80 SIN COSTURA | GC0300 | 6 | M
110001441 | TUBERIA A/C 1" SCH 80 SIN COSTURA | GC0300 | 5.8 | M
110000796 | BRIDA SLIP ON1" 150 LBS A/C ASTM A105 RF | GC0300 | 6 | C/U
110002232 | BRIDA SLIP ON 1.1/4" 150 LBS A/C ASTM A | GC0300 | 6 | C/U
110002019 | TE A/C 1.1/4" SCH80 PARA SOLDAR | GC0300 | 2 | C/U
110005525 | REDUCCION CONCENTRICA A/C 1.1/4X1" SCH80 | GC0300 | 1 | C/U
110001978 | CODO A/C 90° SCH80 3/4" PARA SOLDAR RL | GC0300 | 2 | C/U
110002404 | REDUCCION CONCENTRICA A/C 4X2.1/2" SCH80 | GC0300 | 1 | C/U
110006043 | VALVULA DE BOLA DE 1 1/2" ROSCADA NPT | GC0300 | 9 | C/U
110000940 | CODO A/C 90º SCH40 8" PARA SOLDAR RL | GC0300 | 2 | C/U
110000822 | BRIDA SLIP ON8" 150 LBS A/C ASTM A105 RF | GC0300 | 2 | C/U
110001453 | TUBERIA A/C 10" SCH 80 SIN COSTURA | GC0300 | 18 | M
110000808 | BRIDA SLIP ON2" 150 LBS A/C ASTM A105 RF | GC0300 | 8 | C/U
110000813 | BRIDA SLIP ON3" 150 LBS A/C ASTM A105 RF | GC0300 | 2 | C/U
110001446 | TUBERIA A/C 1.1/4" SCH 40 SIN COSTURA | GC0300 | 18 | M
110002426 | CODO A/C 90º SCH80 1" PARA SOLDAR RL | GC0300 | 14 | C/U
110001416 | TE A/C 1" SCH80 PARA SOLDAR | GC0300 | 1 | C/U
110000796 | BRIDA SLIP ON1" 150 LBS A/C ASTM A105 RF | GC0300 | 4 | C/U
110001441 | TUBERIA A/C 1" SCH 80 SIN COSTURA | GC0300 | 17.4 | M
110002195 | TUBERIA INOX 316L 2" SCH 40 SIN COSTURA | GC0300 | 5.8 | M
110001469 | TUBERIA A/C 8" SCH 80 SIN COSTURA | GC0300 | 6 | M
120002602 | TE A/C 6" SCH80 PARA SOLDAR | GC0300 | 1 | C/U
110001534 | TUBERIA INOX 3041/2" SCH 40 SIN COSTURA | GC0300 | 6 | M
110000947 | CODO A/C 90º SCH80 4" PARA SOLDAR | GC0300 | 18 | C/U
110000942 | CODO A/C 90º SCH80 2" PARA SOLDAR | GC0300 | 10 | C/U
120015179 | TEE AC 4" SCH80 | GC0300 | 4 | C/U
110006606 | VALVULA MARIPOSA H/INOX 304/EPT NEGRO 6` | GC0300 | 2 | C/U
110006605 | DUO-CHEQUE HIERRO/INOX DE 2` | GC0300 | 1 | C/U
110006607 | FLANCHE A/C CIEGO 4` X 150LBS ULMA | GC0300 | 2 | C/U
110001464 | TUBERIA A/C 4" SCH 80 SIN COSTURA | GC0300 | 23.2 | M
110001464 | TUBERIA A/C 4" SCH 80 SIN COSTURA | GC0300 | 5.8 | M
110000808 | BRIDA SLIP ON2" 150 LBS A/C ASTM A105 RF | GC0300 | 4 | C/U
110006597 | TUBERIA A/C 18” SCH40 SIN COSTURA | GC0300 | 12 | M
110002058 | CODO A/C 45º SCH80 4" PARA SOLDAR RL | GC0300 | 1 | C/U
110000781 | BRIDA LOCA 2" A/C ASTM A105 | GC0300 | 31 | C/U
110000786 | BRIDA LOCA 6" A/C ASTM A105 | GC0300 | 9 | C/U
110000789 | BRIDA SLIP ON 1/2" 150LBS A/C ASTM A105 | GC0300 | 1 | C/U
110000816 | BRIDA SLIP ON3/4" 150 LBS A/C ASTM A105 | GC0300 | 14 | C/U
110000924 | CODO A/C 90º SCH40 1.1/2" PARA SOLDAR RL | GC0300 | 42 | C/U
110000944 | CODO A/C 90º SCH80 2.1/2" PARA SOLDAR RL | GC0300 | 25 | C/U
110001044 | CODO INOX 316L 45° 1.1/2"SCH 10SOLDAR RL | GC0300 | 6 | C/U
110001045 | CODO INOX 316L 45° 2" SCH 10 SOLDAR RL | GC0300 | 5 | C/U
110001050 | CODO INOX 316L 90° 1.1/2" SCH 10 SOLDAR | GC0300 | 26 | C/U
110001051 | CODO INOX 316L 90° 2" SCH 10 SOLDAR RL | GC0300 | 54 | C/U
110001525 | TUBERIA INOX 1.1/2" SCH 10 SIN COSTURA | GC0300 | 23.2 | M
110001527 | TUBERIA INOX 1.1/2" SCH40 SIN COSTURA | GC0300 | 11.6 | M
110001538 | TUBERIA INOX 304L SCH 10 4" SIN COSTURA | GC0300 | 5.8 | M
110001539 | TUBERIA INOX 304L SCH 10 2" SIN COSTURA | GC0300 | 46.4 | M
110001982 | CODO A/C 90º SCH40 3/4" PARA SOLDAR | GC0300 | 21 | C/U
110002015 | REDUCCION CONCENTRICA A/C 4" X 3" SCH80 | GC0300 | 4 | C/U
110002022 | TUBERIA A/C 3" SCH 80 SIN COSTURA | GC0300 | 11.6 | M
110002050 | BRIDA SLIPON 2.1/2" 150 LBS A/C ASTM | GC0300 | 180 | C/U
110002223 | BRIDA SLIP ON 2" 150 LBS INOX AISI 304 | GC0300 | 40 | C/U
110002404 | REDUCCION CONCENTRICA A/C 4X2.1/2" SCH80 | GC0300 | 15 | C/U
110002778 | CODO INOX 304 90º SCH40 2" SOLDAR | GC0300 | 18 | C/U
110006027 | CODO A/C 90º SCH40 1.1/2" PARA SOLDAR RC | GC0300 | 17 | C/U
110002022 | TUBERIA A/C 3" SCH 80 SIN COSTURA | GC0300 | 0.7 | M
110002022 | TUBERIA A/C 3" SCH 80 SIN COSTURA | GC0300 | 0.53 | M
120017234 | UNION AC 3000# A105 NPT 3/4" BOT | GC0300 | 8 | C/U
110000796 | BRIDA SLIP ON1" 150 LBS A/C ASTM A105 RF | GC0300 | 14 | C/U
110000796 | BRIDA SLIP ON1" 150 LBS A/C ASTM A105 RF | GC0300 | 18 | C/U
120017233 | UNION AC 3000# A105 NPT 1" BOT | GC0300 | 6 | C/U
110000940 | CODO A/C 90º SCH40 8" PARA SOLDAR RL | GC0300 | 1 | C/U
110002284 | VALVULA GLOBO 2" 150 LBS ACERO AL CARBON | GC0300 | 1 | C/U
110003044 | REDUCCION CONCENTRICA A/C 3X2" SCH80 | GC0300 | 1 | C/U
110001055 | CODO INOX 316L 90º SCH40 2" PARA SOLDAR | GC0300 | 4 | C/U
110000813 | BRIDA SLIP ON3" 150 LBS A/C ASTM A105 RF | GC0300 | 4 | C/U
110002023 | TUBERIA A/C 3/4" SCH 80 SIN COSTURA | GC0300 | 29 | M
120017234 | UNION AC 3000# A105 NPT 3/4" BOT | GC0300 | 18 | C/U
120017780 | UNION AC 3000 NPT 1/2 | GC0300 | 6 | C/U
120017233 | UNION AC 3000# A105 NPT 1" BOT | GC0300 | 6 | C/U
110002253 | UNION SIMPLE A/C 2" 3000LBS SOCKET WELD | GC0300 | 10 | C/U
110001055 | CODO INOX 316L 90º SCH40 2" PARA SOLDAR | GC0300 | 12 | C/U
110006292 | CODO 90 AC SW 1 1/2 | GC0300 | 18 | C/U
110005817 | TUBERIA INOX 316 1" SCH 40 SIN COSTURA | GC0300 | 6 | M
110002022 | TUBERIA A/C 3" SCH 80 SIN COSTURA | GC0300 | 6 | M
110002053 | CODO A/C 45º SCH80 3" PARA SOLDAR | GC0300 | 3 | C/U
110006501 | NIPLE A/C SCH 80 DE 3/4`` X 4`` LONG 6,0 | GC0300 | 1 | C/U
110001443 | TUBERIA A/C 1.1/2" SCH 40 CON COSTURA | GC0300 | 139.2 | M
110000924 | CODO A/C 90º SCH40 1.1/2" PARA SOLDAR RL | GC0300 | 4 | C/U
110000789 | BRIDA SLIP ON 1/2" 150LBS A/C ASTM A105 | GC0300 | 1 | C/U
110001443 | TUBERIA A/C 1.1/2" SCH 40 CON COSTURA | GC0300 | 17.4 | M
110002063 | TUBERIA INOX 316L 2" SCH 40 CON COSTURA | GC0300 | 5.8 | M
120002579 | TE A/C 1.1/2" SCH40 PARA SOLDAR | GC0300 | 1 | C/U
110001443 | TUBERIA A/C 1.1/2" SCH 40 CON COSTURA | GC0300 | 5.8 | M
110004691 | VALVULA CHEQUE CUER/INT BRONCE1.1/2"ROS | GC0300 | 1 | C/U
110002846 | CODO INOX 316 SHC40 90º 1. 1/4" SOLDAR | GC0300 | 10 | C/U
180012001 | COUPLING A/INOX 316L 1/2" NPT X3000LBS | GC0300 | 4 | C/U
110005202 | TUBERIA INOX 316L 1.1/2" SCH80 SIN COST | GC0300 | 2 | C/U
120017233 | UNION AC 3000# A105 NPT 1" BOT | GC0300 | 10 | C/U
110006359 | UNION AC 3000# A105 SW 1/2" MEG | GC0300 | 4 | C/U
120017937 | TEE A/CARBON 1.1/4` X 3000LBS S.W. | GC0300 | 4 | C/U
120017938 | TEE A/CARBON 1` X3000LBS S.W. | GC0300 | 2 | C/U
120017939 | TEE A/CARBON 3/4` X3000LBS S.W. | GC0300 | 2 | C/U
110000532 | UNION UNIVERSAL A/C 1.1/4" 150LBS PARA R | GC0300 | 20 | C/U
110001448 | TUBERIA A/C 1/2" SCH 40 SIN COSTURA | GC0300 | 6 | M
110001065 | CODO PVC PRESION 90º SCH40 1.1/2" | GC0300 | 4 | C/U
120017626 | TEE PVC SCH 80 1 1/2" | GC0300 | 2 | C/U
110001067 | CODO PVC PRESION 90º SCH40 1/2" | GC0300 | 6 | C/U
110002942 | CODO CPVC 90° 1.1/4" SCH 80 | GC0300 | 4 | C/U
120015072 | ADAPTADOR MACHO CPVC 2" SCH80 | GC0300 | 4 | C/U
110005757 | REDUCCION CPVC 1.1/4” A 2” SCH 80 | GC0300 | 4 | C/U
110005764 | CHEQUE HORIZONTAL BRONCE 1.1/4" ROS | GC0300 | 1 | C/U
110006630 | REDUCCION CONC. AC 11/4" X 1" SCH80 | GC0300 | 3 | C/U
110006631 | REDUCCION CONC A234WPB 1" X 3/4" SCH80 | GC0300 | 3 | C/U
110006632 | REDUCCION CONC A234WPB 1"X1/2"SCH80 | GC0300 | 3 | C/U
110001055 | CODO INOX 316L 90º SCH40 2" PARA SOLDAR | GC0300 | 10 | C/U
110001047 | CODO INOX 304 45º SCH40 2" PARA SOLDAR | GC0300 | 5 | C/U
110000946 | CODO A/C 90º SCH80 3" PARA SOLDAR RL | GC0300 | 6 | C/U
110000791 | BRIDA SLIP ON 3" 150 LBS INOX 316L RF | GC0300 | 2 | C/U
120017232 | UNION AC 3000# A105 NPT 1.1/4" BOT | GC0300 | 2 | C/U
120017234 | UNION AC 3000# A105 NPT 3/4" BOT | GC0300 | 24 | C/U
110001462 | TUBERIA A/C 3/8" SCH 40 SIN COSTURA | GC0300 | 24 | M
110000809 | BRIDA SLIP ON2" 150 LBS INOX AISI 304 RF | GC0300 | 10 | C/U
110006642 | VALVULA COMP.INOX 3/16 ROS/1-1/4 NPT.X20 | GC0300 | 2 | C/U
110006644 | TUBERIA INOX. 316/316L SCH40 1 1/4" | GC0300 | 4 | C/U
110006631 | REDUCCION CONC A234WPB 1" X 3/4" SCH80 | GC0300 | 3 | C/U
110000798 | BRIDA SLIPON1.1/2" 150LB A/C ASTMA105 RF | GC0300 | 3 | C/U
110001441 | TUBERIA A/C 1" SCH 80 SIN COSTURA | GC0300 | 1 | M
110002022 | TUBERIA A/C 3" SCH 80 SIN COSTURA | GC0300 | 5.8 | M
120003106 | TUBERIA PRESION PVC 2" | GC0300 | 6 | M
110000979 | CODO COBRE 90º 1/2" TIPO K SOLDAR RL | GC0300 | 19 | C/U
110000968 | CODO COBRE 90º 1" TIPO K PARA SOLDAR | GC0300 | 5 | C/U
110000971 | CODO COBRE 90º 1.1/2" TIPO K SOLDAR RL | GC0300 | 8 | C/U
110001492 | TUBERIA COBRE RIGIDO1/2" TIPO K SOLDAR | GC0300 | 30 | M
120002579 | TE A/C 1.1/2" SCH40 PARA SOLDAR | GC0300 | 1 | C/U
110001446 | TUBERIA A/C 1.1/4" SCH 40 SIN COSTURA | GC0300 | 12 | M
110001446 | TUBERIA A/C 1.1/4" SCH 40 SIN COSTURA | GC0300 | 22.8 | M
110001446 | TUBERIA A/C 1.1/4" SCH 40 SIN COSTURA | GC0300 | 5.8 | M
110001446 | TUBERIA A/C 1.1/4" SCH 40 SIN COSTURA | GC0300 | 5.8 | M
110001446 | TUBERIA A/C 1.1/4" SCH 40 SIN COSTURA | GC0300 | 34.8 | M
110001446 | TUBERIA A/C 1.1/4" SCH 40 SIN COSTURA | GC0300 | 0.4 | M
110006649 | UNION SS304L 3000# A182 NPT 1" BOT | GC0300 | 6 | C/U
120015155 | UNION SIMPLE INOX 304L 1" 150LBS ROSCAR | GC0300 | 2 | C/U
110002039 | VALVULA CIERRE RAPIDO 1/2" 1000 LBS INOX | GC0300 | 2 | C/U
110006650 | TAPON M HEX SS304L 3000# NPT 1" MEG | GC0300 | 2 | C/U
110006651 | NIPLE SS304 S40 1" X 1.1/2" | GC0300 | 2 | C/U
110000813 | BRIDA SLIP ON3" 150 LBS A/C ASTM A105 RF | GC0300 | 2 | C/U
110002698 | VALVULA CIERRE RAPIDO INOX 316L 3" | GC0300 | 4 | C/U
110001047 | CODO INOX 316L 45º SCH40 2" PARA SOLDAR | GC0300 | 12 | C/U
110000843 | CHEQUE COMPUERTA 1.1/2" 150 LBS A/C | GC0300 | 10 | C/U
110000951 | CODO A/C 90º SCH80 8" PARA SOLDAR | GC0300 | 2 | C/U
180013372 | COUPLING A/INOX 316L 1/4 NPT X3000LBS BO | GC0300 | 10 | C/U
110006671 | TUBERIA INOX S/COST 316L 1.1/2` SCH80 | GC0300 | 17.4 | M
110006672 | FLANCHE SLIPON A/I DE 1-1/2`X 150 T.316L | GC0300 | 12 | C/U
110006673 | CODO A/INOX DE 1-1/2` T316L X 3000 LBS S | GC0300 | 8 | C/U
110006652 | CODO A/C 90º SCH40 1/2" PARA SOLDAR RC | GC0300 | 22 | C/U
110006656 | REDUCCION CON INOX 304 1 1/2X1 1/4 SCH10 | GC0300 | 3 | C/U
110006657 | REDUCCION CON INOX 304 2" X 1 1/2" SCH10 | GC0300 | 3 | C/U
110006658 | REDUCCION CON INOX 304 3" X 2" SCH10 | GC0300 | 3 | C/U
110006655 | REDUCCION CON A/C 1 1/2" X 2 1/2" SCH40 | GC0300 | 7 | C/U
110006662 | TUBERIA INOX 304L 1.1/4" SCH10 CON COST | GC0300 | 5.8 | M
110000803 | BRIDA SLIP ON1.1/4" 150 LBS A/C RF | GC0300 | 2 | C/U
110000789 | BRIDA SLIP ON 1/2" 150LBS A/C ASTM A105 | GC0300 | 1 | C/U
110001467 | TUBERIA A/C 6" SCH 40 SIN COSTURA | GC0300 | 5.8 | M
110000841 | CHEQUE COMPUERTA 1.1/2" 125LBS BRON. ROS | GC0300 | 1 | C/U
110001690 | VALVULA DE CHEQUE BRONCE 1/2" | GC0300 | 1 | C/U
120005349 | BALL VALVE 1.1/2" FLANGED | GC0300 | 1 | C/U
120005307 | BALL VALVE FULL BORE 2" | GC0300 | 2 | C/U
110000578 | VALVULA DE BOLA BRONCE CROMADA DE 1 1/4" | GC0300 | 1 | C/U
120005322 | BALL VALVE FULL BORE 1" THREADED | GC0300 | 3 | C/U
110001723 | VALVULA PIE - CHEQUE1.1/2" 125 LBS NPT | GC0300 | 1 | C/U
110001681 | VALVULA BRONCE 1/2" FNPT | GC0300 | 8 | C/U
110001534 | TUBERIA INOX 3041/2" SCH 40 SIN COSTURA | GC0300 | 12 | M
110001528 | TUBERIA INOX 1.1/4" SCH40 SIN COSTURA | GC0300 | 6 | M
110002061 | TUBERIA A/C 4" SCH 40 SIN COSTURA | GC0300 | 6 | M
110000930 | CODO A/C 90º SCH40 2" PARA SOLDAR RL | GC0300 | 10 | C/U
110001981 | CODO A/C 90º SCH40 1" PARA SOLDAR | GC0300 | 6 | C/U
110000889 | CODO A/C 45º SCH40 2" PARA SOLDAR RL | GC0300 | 10 | C/U
110000892 | CODO A/C 45º SCH40 3" PARA SOLDAR RL | GC0300 | 2 | C/U
110001532 | TUBERIA INOX 304 1" SCH40 SIN COSTURA | GC0300 | 6 | M
110001440 | TUBERIA A/C 1" SCH 40 SIN COSTURA | GC0300 | 18 | M
110002059 | TUBERIA A/C 2" SCH 40 SIN COSTURA | GC0300 | 12 | M
110001459 | TUBERIA A/C 2.1/2" SCH80 SIN COSTURA | GC0300 | 5.8 | M
110000943 | CODO A/C 90º SCH80 2.1/2" PARA SOLDAR | GC0300 | 2 | C/U
110001534 | TUBERIA INOX 3041/2" SCH 40 SIN COSTURA | GC0300 | 12 | M
180013372 | COUPLING A/INOX 316L 1/4 NPT X3000LBS BO | GC0300 | 10 | C/U
110000927 | CODO A/C 90º SCH40 1/2" PARA SOLDAR RL | GC0300 | 34 | C/U
180000543 | COUPLING A/C 1/2" X 3000 LBS | GC0300 | 22 | C/U
110001448 | TUBERIA A/C 1/2" SCH 40 SIN COSTURA | GC0300 | 11.6 | M
110000816 | BRIDA SLIP ON3/4" 150 LBS A/C ASTM A105 | GC0300 | 8 | C/U
110002202 | CODO A/C 90º SCH40 3/4" PARA SOLDAR RL | GC0300 | 31 | C/U
110000796 | BRIDA SLIP ON1" 150 LBS A/C ASTM A105 RF | GC0300 | 33 | C/U
110000922 | CODO A/C 90º SCH40 1" PARA SOLDAR RL | GC0300 | 17 | C/U
110002845 | CODO INOX 316 SHC40 45º 1.1/4" SOLDAR | GC0300 | 1 | C/U
110000926 | CODO A/C 90º SCH40 1.1/4" PARA SOLDAR RL | GC0300 | 3 | C/U
110001039 | CODO INOX 304L 90º SCH40 1.1/4" SOLDAR | GC0300 | 4 | C/U
110001446 | TUBERIA A/C 1.1/4" SCH 40 SIN COSTURA | GC0300 | 5.8 | M
110000798 | BRIDA SLIPON1.1/2" 150LB A/C ASTMA105 RF | GC0300 | 34 | C/U
110000885 | CODO A/C 45º SCH40 1.1/2" PARA SOLDAR RL | GC0300 | 6 | C/U
110001985 | CODO INOX 316L 45º SCH40 1.1/2" SOLDAR | GC0300 | 4 | C/U
110006035 | CODO INOX 316L 90º SCH40 1.1/2 SOLDAR RC | GC0300 | 1 | C/U
110000924 | CODO A/C 90º SCH40 1.1/2" PARA SOLDAR RL | GC0300 | 90 | C/U
110001444 | TUBERIA A/C 1.1/2" SCH 40 SIN COSTURA | GC0300 | 98.6 | M
110000781 | BRIDA LOCA 2" A/C ASTM A105 | GC0300 | 40 | C/U
110001029 | CODO INOX 304 45º SCH40 2" SOLDAR RL | GC0300 | 4 | C/U
110002778 | CODO INOX 304 90º SCH40 2" SOLDAR | GC0300 | 2 | C/U
110000942 | CODO A/C 90º SCH80 2" PARA SOLDAR | GC0300 | 2 | C/U
110000930 | CODO A/C 90º SCH40 2" PARA SOLDAR RL | GC0300 | 55 | C/U
110001055 | CODO INOX 316L 90º SCH40 2" PARA SOLDAR | GC0300 | 44 | C/U
110000942 | CODO A/C 90º SCH80 2" PARA SOLDAR | GC0300 | 1 | C/U
110001456 | TUBERIA A/C 2" SCH 160 SIN COSTURA | GC0300 | 5.8 | M
110002059 | TUBERIA A/C 2" SCH 40 SIN COSTURA | GC0300 | 29 | M
110002195 | TUBERIA INOX 316L 2" SCH 40 SIN COSTURA | GC0300 | 34.8 | M
110000782 | BRIDA LOCA 2.1/2" A/C ASTM A105 | GC0300 | 2 | C/U
110000943 | CODO A/C 90º SCH80 2.1/2" PARA SOLDAR | GC0300 | 3 | C/U
110000933 | CODO A/C 90º SCH40 2.1/2" PARA SOLDAR RL | GC0300 | 31 | C/U
110000813 | BRIDA SLIP ON3" 150 LBS A/C ASTM A105 RF | GC0300 | 2 | C/U
110000934 | CODO A/C 90º SCH40 3" PARA SOLDAR RL | GC0300 | 8 | C/U
110002052 | BRIDA SLIP ON 4" 150LB A/C ASTM A105 RF | GC0300 | 20 | C/U
110000792 | BRIDA SLIP ON 4" 150 LBS INOX 316L RF | GC0300 | 2 | C/U
110000894 | CODO A/C 45º SCH40 4" PARA SOLDAR RL | GC0300 | 5 | C/U
120006682 | CODO INOX 90° 316L DE 4" SCH10 LR | GC0300 | 2 | C/U
110000936 | CODO A/C 90º SCH40 4" PARA SOLDAR RL | GC0300 | 14 | C/U
110002061 | TUBERIA A/C 4" SCH 40 SIN COSTURA | GC0300 | 5.8 | M
110002220 | BRIDA SLIP ON 6" 150 LBS A/C ASTM A105 | GC0300 | 28 | C/U
110000269 | REDUCCION CONCENTRICA A/C 1.1/2X1" SCH40 | GC0300 | 2 | C/U
110000347 | REDUCCION CONCENTRICA INOX 1.1/2" X 1.1/ | GC0300 | 2 | C/U
110000351 | REDUCCION CONCENTRICA INOX 3" X 2" SCH40 | GC0300 | 2 | C/U
110001448 | TUBERIA A/C 1/2" SCH 40 SIN COSTURA | GC0300 | 0.4 | M
110001446 | TUBERIA A/C 1.1/4" SCH 40 SIN COSTURA | GC0300 | 0.2 | M
110000839 | CHEQUE COMPUERTA 1" 125 LBS BRONCE ROS | GC0300 | 1 | C/U
110004690 | VALVULA CHEQUE CUER/INT BRONCE1.1/4"ROS | GC0300 | 1 | C/U
110006653 | CODO INOX 316L 90º SCH10 1.1/4 SOLDAR RL | GC0300 | 11 | C/U
110001468 | TUBERIA A/C 8" SCH 40 SIN COSTURA | GC0300 | 6 | M
110002059 | TUBERIA A/C 2" SCH 40 SIN COSTURA | GC0300 | 6 | M
110000947 | CODO A/C 90º SCH80 4" PARA SOLDAR | GC0300 | 1 | C/U
110002370 | BRIDA SLIP ON 1.1/4" 150 LBS INOX 316L | GC0300 | 4 | C/U
110002822 | CODO INOX 316L 1 .1/4" 90° | GC0300 | 2 | C/U
110001680 | VALVULA BOLA INOX FLG 1 1/2" X 150 LBS | GC0300 | 4 | C/U
110006673 | CODO A/INOX DE 1-1/2` T316L X 3000 LBS S | GC0300 | 6 | C/U
110001468 | TUBERIA A/C 8" SCH 40 SIN COSTURA | GC0300 | 6 | M
110002059 | TUBERIA A/C 2" SCH 40 SIN COSTURA | GC0300 | 6 | M
110006703 | VÁLVULA MARIPOSA H/INOX. 316/EPT DE 4" | GC0300 | 2 | C/U
110006704 | CHEQUE HORIZONTAL A.INOX. DE 4" X 150 LB | GC0300 | 2 | C/U
110006705 | VÁLVULA MARIPOSA H/INOX. 316/EPT DE 6" | GC0300 | 1 | C/U
110006706 | CHEQUE HORIZONTAL A.INOX. DE 6" X 150 LB | GC0300 | 1 | C/U
110001464 | TUBERIA A/C 4" SCH 80 SIN COSTURA | GC0300 | 58 | M
110001440 | TUBERIA A/C 1" SCH 40 SIN COSTURA | GC0300 | 2772 | M
110001461 | TUBERIA A/C 3/4" SCH 40 SIN COSTURA | GC0300 | 198 | M
110001448 | TUBERIA A/C 1/2" SCH 40 SIN COSTURA | GC0300 | 96 | M
110001448 | TUBERIA A/C 1/2" SCH 40 SIN COSTURA | GC0300 | 5.8 | M
110001448 | TUBERIA A/C 1/2" SCH 40 SIN COSTURA | GC0300 | 6.2 | M
110001440 | TUBERIA A/C 1" SCH 40 SIN COSTURA | GC0300 | 306 | M
110001448 | TUBERIA A/C 1/2" SCH 40 SIN COSTURA | GC0300 | 12 | M
110001461 | TUBERIA A/C 3/4" SCH 40 SIN COSTURA | GC0300 | 66 | M
110001448 | TUBERIA A/C 1/2" SCH 40 SIN COSTURA | GC0300 | 12 | M
110006711 | VAL BO A216 WCB F304 PTFE 2" RF 150 H | GC0300 | 1 | C/U
110001528 | TUBERIA INOX 1.1/4" SCH40 SIN COSTURA | GC0300 | 6 | M
110001528 | TUBERIA INOX 1.1/4" SCH40 SIN COSTURA | GC0300 | 6 | M
110006716 | TUBERIA INOX S/COSTURA 304L 3` SCH80 | GC0300 | 5.8 | C/U
110004112 | VALVULA BOLA A/CARBON DE 2"X1000LB NPT | GC0300 | 1 | C/U
110000625 | VALVULA COMP 2" 125 LBS H/BRONCE FLG V/F | GC0300 | 1 | C/U
110001445 | TUBERIA A/C 1.1/2" SCH 80 SIN COSTURA | GC0300 | 6 | M
110002056 | CODO A/C 90º SCH80 1.1/2" PARA SOLDAR | GC0300 | 1 | C/U
120006989 | TEE A/C SCH 80 1.1/2" SOLDAR | GC0300 | 3 | C/U
110002322 | BRIDA SLIP ON 1.1/2" 150 LBS A/C ASTM A | GC0300 | 2 | C/U
110002061 | TUBERIA A/C 4" SCH 40 SIN COSTURA | GC0300 | 17.4 | M
110002061 | TUBERIA A/C 4" SCH 40 SIN COSTURA | GC0300 | 0.6 | M
110006731 | REDUCCION CON INOX 316 SCH40 3"X 1.1/2 | GC0300 | 2 | C/U
120007157 | VALVULAS DE BOLA 1/2" INOX -X 150LBS NPT | GC0300 | 1 | C/U
110005817 | TUBERIA INOX 316 1" SCH 40 SIN COSTURA | GC0300 | 6 | M
110005013 | TUBERIA INOX 316 1.1/2"SCH40 SIN COSTURA | GC0300 | 6 | M
120002652 | TEE INOX 316 1.1/4 SOLDAR | GC0300 | 5 | C/U
120002630 | TE INOX 316L 1.1/2" SCH40 PARA SOLDAR | GC0300 | 5 | C/U
110001053 | CODO INOX 316L 90º SCH40 1.1/2" SOLDAR | GC0300 | 5 | C/U
180000543 | COUPLING A/C 1/2" X 3000 LBS | GC0300 | 35 | C/U
110000885 | CODO A/C 45º SCH40 1.1/2" PARA SOLDAR RL | GC0300 | 44 | C/U
110001985 | CODO INOX 316L 45º SCH40 1.1/2" SOLDAR | GC0300 | 10 | C/U
110000924 | CODO A/C 90º SCH40 1.1/2" PARA SOLDAR RL | GC0300 | 173 | C/U
110001036 | CODO INOX 304 90º SCH40 1.1/2" SOLDAR RL | GC0300 | 24 | C/U
110002233 | CODO A/C 90º SCH80 1.1/2" PARA SOLDAR RL | GC0300 | 5 | C/U
110000926 | CODO A/C 90º SCH40 1.1/4" PARA SOLDAR RL | GC0300 | 10 | C/U
110000883 | CODO A/C 45º SCH40 1" PARA SOLDAR RL | GC0300 | 32 | C/U
110000922 | CODO A/C 90º SCH40 1" PARA SOLDAR RL | GC0300 | 169 | C/U
110000887 | CODO A/C 45º SCH40 1/2" PARA SOLDAR | GC0300 | 15 | C/U
110000927 | CODO A/C 90º SCH40 1/2" PARA SOLDAR RL | GC0300 | 117 | C/U
110002720 | CODO A/C 90º SCH80 1/2" | GC0300 | 4 | C/U
110000891 | CODO A/C 45º SCH40 2.1/2" PARA SOLDAR RL | GC0300 | 78 | C/U
110001048 | CODO INOX 316L 45º SCH40 2.1/2" SOLDAR | GC0300 | 4 | C/U
110000904 | CODO A/C 45º SCH80 2.1/2" PARA SOLDAR | GC0300 | 1 | C/U
110000933 | CODO A/C 90º SCH40 2.1/2" PARA SOLDAR RL | GC0300 | 309 | C/U
110001037 | CODO INOX 304 90º SCH40 2.1/2" SOLDAR RL | GC0300 | 1 | C/U
110000944 | CODO A/C 90º SCH80 2.1/2" PARA SOLDAR RL | GC0300 | 3 | C/U
110000889 | CODO A/C 45º SCH40 2" PARA SOLDAR RL | GC0300 | 71 | C/U
110006030 | CODO A/C 90º SCH40 2" PARA SOLDAR RC | GC0300 | 27 | C/U
110000930 | CODO A/C 90º SCH40 2" PARA SOLDAR RL | GC0300 | 337 | C/U
110001055 | CODO INOX 316L 90º SCH40 2" PARA SOLDAR | GC0300 | 10 | C/U
110000942 | CODO A/C 90º SCH80 2" PARA SOLDAR | GC0300 | 13 | C/U
110000892 | CODO A/C 45º SCH40 3" PARA SOLDAR RL | GC0300 | 19 | C/U
110006031 | CODO A/C 90° SCH40 3" PARA SOLDAR RC | GC0300 | 26 | C/U
110006032 | CODO A/C 90º SCH80 3" PARA SOLDAR RC | GC0300 | 3 | C/U
110000934 | CODO A/C 90º SCH40 3" PARA SOLDAR RL | GC0300 | 147 | C/U
110000946 | CODO A/C 90º SCH80 3" PARA SOLDAR RL | GC0300 | 13 | C/U
110000893 | CODO A/C 45º SCH40 3/4" PARA SOLDAR | GC0300 | 17 | C/U
110002202 | CODO A/C 90º SCH40 3/4" PARA SOLDAR RL | GC0300 | 16 | C/U
110000894 | CODO A/C 45º SCH40 4" PARA SOLDAR RL | GC0300 | 1 | C/U
110006033 | CODO A/C 90º SCH40 4" PARA SOLDAR RC | GC0300 | 1 | C/U
110000936 | CODO A/C 90º SCH40 4" PARA SOLDAR RL | GC0300 | 6 | C/U
110006034 | CODO A/C 90º SCH40 8" PARA SOLDAR RC | GC0300 | 1 | C/U
110000940 | CODO A/C 90º SCH40 8" PARA SOLDAR RL | GC0300 | 10 | C/U
110000908 | CODO A/C 90° SCH 10 8" PARA SOLDAR RL | GC0300 | 1 | C/U
110000798 | BRIDA SLIPON1.1/2" 150LB A/C ASTMA105 RF | GC0300 | 388 | C/U
110000800 | BRIDA SLIP ON1.1/2" 150 LBS INOX 316L RF | GC0300 | 5 | C/U
110000803 | BRIDA SLIP ON1.1/4" 150 LBS A/C RF | GC0300 | 10 | C/U
110000796 | BRIDA SLIP ON1" 150 LBS A/C ASTM A105 RF | GC0300 | 277 | C/U
120007320 | BRIDA SLIP ON 1" INOX 316L 150LBS | GC0300 | 9 | C/U
110000789 | BRIDA SLIP ON 1/2" 150LBS A/C ASTM A105 | GC0300 | 82 | C/U
110002050 | BRIDA SLIPON 2.1/2" 150 LBS A/C ASTM | GC0300 | 335 | C/U
110000812 | BRIDA SLIP ON2.1/2" 150LBS INOX AISI 304 | GC0300 | 1 | C/U
110000808 | BRIDA SLIP ON2" 150 LBS A/C ASTM A105 RF | GC0300 | 629 | C/U
110000810 | BRIDA SLIP ON2" 150 LBS INOX AISI 316 | GC0300 | 18 | C/U
110000813 | BRIDA SLIP ON3" 150 LBS A/C ASTM A105 RF | GC0300 | 139 | C/U
110000816 | BRIDA SLIP ON3/4" 150 LBS A/C ASTM A105 | GC0300 | 13 | C/U
110002052 | BRIDA SLIP ON 4" 150LB A/C ASTM A105 RF | GC0300 | 16 | C/U
110000822 | BRIDA SLIP ON8" 150 LBS A/C ASTM A105 RF | GC0300 | 12 | C/U
110000270 | REDUCCION CONCENT A/C 1.1/2X1.1/4" SCH40 | GC0300 | 1 | C/U
110000269 | REDUCCION CONCENTRICA A/C 1.1/2X1" SCH40 | GC0300 | 6 | C/U
110000271 | REDUCCION CONCENTRI A/C 1.1/2X1/2" SCH40 | GC0300 | 1 | C/U
110000273 | REDUCCION CONCENTRICA A/C 1.1/4X1" SCH40 | GC0300 | 6 | C/U
110000266 | REDUCCION CONCENTRICA A/C 1X1/2" SCH40 | GC0300 | 8 | C/U
110000281 | REDUCCION CONCENT A/C 2.1/2X1.1/4" SCH40 | GC0300 | 1 | C/U
110000279 | REDUCCION CONCENTRICA A/C 2.1/2X1" SCH40 | GC0300 | 4 | C/U
110000282 | REDUCCION CONCENTRICA A/C 2.1/2X2" SCH40 | GC0300 | 12 | C/U
110000276 | REDUCCION CONCENTRICA A/C 2X1.1/2" SCH40 | GC0300 | 23 | C/U
110001322 | REDUCCION CONCENTRICA A/C 2" X 1" SCH40 | GC0300 | 1 | C/U
110000284 | REDUCCION CONCENTRICA A/C 3X1.1/2" SCH40 | GC0300 | 1 | C/U
110000285 | REDUCCION CONCENTRICA A/C 3X2.1/2" SCH40 | GC0300 | 8 | C/U
110001323 | REDUCCION CONCENTRICA A/C 3" X 2" SCH40 | GC0300 | 12 | C/U
110000286 | REDUCCION CONCENTRICA A/C 3/4X1/2" SCH40 | GC0300 | 2 | C/U
110000289 | REDUCCION CONCENTRICA A/C 4X2.1/2" SCH40 | GC0300 | 21 | C/U
110001324 | REDUCCION CONCENTRICA A/C 4" X 2" SCH40 | GC0300 | 5 | C/U
110001325 | REDUCCION CONCENTRICA A/C 4" X 3" SCH40 | GC0300 | 13 | C/U
110001327 | REDUCCION CONCENTRICA A/C 6" X 4" SCH40 | GC0300 | 1 | C/U
110001332 | REDUCCION CONCENTRICA A/C 8" X 6" SCH40 | GC0300 | 2 | C/U
120002579 | TE A/C 1.1/2" SCH40 PARA SOLDAR | GC0300 | 1 | C/U
120002576 | TE A/C 1" SCH40 PARA SOLDAR | GC0300 | 10 | C/U
110001416 | TE A/C 1" SCH80 PARA SOLDAR | GC0300 | 1 | C/U
110001415 | TE A/C 1" 3000LBS SOCKET WELD | GC0300 | 1 | C/U
120002587 | TE A/C 1/2" SCH40 PARA SOLDAR | GC0300 | 6 | C/U
120002586 | TE A/C 1/2" 3000LBS SOCKET WELD | GC0300 | 1 | C/U
120002596 | TE A/C 3/4" SCH40 PARA SOLDAR | GC0300 | 3 | C/U
110001444 | TUBERIA A/C 1.1/2" SCH 40 SIN COSTURA | GC0300 | 237.8 | M
110001526 | TUBERIA INOX 1.1/2" SCH 40 SIN COSTURA | GC0300 | 23.2 | M
110001442 | TUBERIA A/C 1.1/2" SCH 160 SIN COSTURA | GC0300 | 5.8 | M
110001446 | TUBERIA A/C 1.1/4" SCH 40 SIN COSTURA | GC0300 | 5.8 | M
110002020 | TUBERIA A/C 1.1/4" SCH 80 SIN COSTURA | GC0300 | 5.8 | M
110001440 | TUBERIA A/C 1" SCH 40 SIN COSTURA | GC0300 | 139.2 | M
110001441 | TUBERIA A/C 1" SCH 80 SIN COSTURA | GC0300 | 11.6 | M
110001545 | TUBERIA INOX 316L 1" SCH 80 SIN COSTURA | GC0300 | 3 | M
110002837 | TUBERIA A/C 1" SCH 160 SIN COSTURA | GC0300 | 69.6 | M
110001448 | TUBERIA A/C 1/2" SCH 40 SIN COSTURA | GC0300 | 104.4 | M
110001449 | TUBERIA A/C 1/2" SCH 80 SIN COSTURA | GC0300 | 40.6 | M
110002060 | TUBERIA A/C 2.1/2" SCH 40 SIN COSTURA | GC0300 | 504.6 | M
110001530 | TUBERIA INOX 304 2.1/2" SCH 40 S/COSTURA | GC0300 | 6 | M
110001459 | TUBERIA A/C 2.1/2" SCH80 SIN COSTURA | GC0300 | 11.6 | M
110002059 | TUBERIA A/C 2" SCH 40 SIN COSTURA | GC0300 | 394.4 | M
110002063 | TUBERIA INOX 316L 2" SCH 40 CON COSTURA | GC0300 | 11.6 | M
110001458 | TUBERIA A/C 2" SCH 80 SIN COSTURA | GC0300 | 17.4 | M
110001460 | TUBERIA A/C 3" SCH 40 SIN COSTURA | GC0300 | 272.6 | M
110002022 | TUBERIA A/C 3" SCH 80 SIN COSTURA | GC0300 | 17.4 | M
110002838 | TUBERIA A/C 3/4" SCH 160 SIN COSTURA | GC0300 | 11.6 | M
110001461 | TUBERIA A/C 3/4" SCH 40 SIN COSTURA | GC0300 | 5.8 | M
110002061 | TUBERIA A/C 4" SCH 40 SIN COSTURA | GC0300 | 11.6 | M
110001464 | TUBERIA A/C 4" SCH 80 SIN COSTURA | GC0300 | 5.8 | M
110001472 | TUBERIA A/C 8" SCH10 SIN COSTURA | GC0300 | 11.6 | M
110001469 | TUBERIA A/C 8" SCH 80 SIN COSTURA | GC0300 | 5.8 | M
110000548 | UNION UNIVERSAL INOX 316L 1.1/2" 150LBS | GC0300 | 2 | C/U
110002927 | UNION UNIVERSAL A/C S.W. DE 1` X 3000 LB | GC0300 | 33 | C/U
110000521 | UNION SIMPLE A/C 1/2" 3000LBS SOCKET WEL | GC0300 | 12 | C/U
110002030 | UNION UNIVERSAL A/C 1/2" 3000LBS | GC0300 | 17 | C/U
110002254 | UNION SIMPLE A/C 3/4" 3000LBS SOCKET WEL | GC0300 | 6 | C/U
110005012 | TUBERIA INOX 316 3/4"SCH40 SIN COSTURA | GC0300 | 6 | M
110002266 | CODO INOX 316L 90º SCH40 3/4" SOLDAR | GC0300 | 5 | C/U
110005012 | TUBERIA INOX 316 3/4"SCH40 SIN COSTURA | GC0300 | 12 | M
110002266 | CODO INOX 316L 90º SCH40 3/4" SOLDAR | GC0300 | 4 | C/U
120006924 | TEE INOX 3/4" | GC0300 | 12 | C/U
110002360 | UNION UNIVERSAL INOX 316L 3/4" 150LBS RO | GC0300 | 12 | C/U
180000543 | COUPLING A/C 1/2" X 3000 LBS | GC0300 | 35 | C/U
110000885 | CODO A/C 45º SCH40 1.1/2" PARA SOLDAR RL | GC0300 | 44 | C/U
110000924 | CODO A/C 90º SCH40 1.1/2" PARA SOLDAR RL | GC0300 | 173 | C/U
110001036 | CODO INOX 304 90º SCH40 1.1/2" SOLDAR RL | GC0300 | 24 | C/U
110002233 | CODO A/C 90º SCH80 1.1/2" PARA SOLDAR RL | GC0300 | 5 | C/U
110000926 | CODO A/C 90º SCH40 1.1/4" PARA SOLDAR RL | GC0300 | 10 | C/U
110000883 | CODO A/C 45º SCH40 1" PARA SOLDAR RL | GC0300 | 32 | C/U
110000922 | CODO A/C 90º SCH40 1" PARA SOLDAR RL | GC0300 | 169 | C/U
110000887 | CODO A/C 45º SCH40 1/2" PARA SOLDAR | GC0300 | 15 | C/U
110000927 | CODO A/C 90º SCH40 1/2" PARA SOLDAR RL | GC0300 | 117 | C/U
110002720 | CODO A/C 90º SCH80 1/2" | GC0300 | 4 | C/U
110000891 | CODO A/C 45º SCH40 2.1/2" PARA SOLDAR RL | GC0300 | 78 | C/U
110000933 | CODO A/C 90º SCH40 2.1/2" PARA SOLDAR RL | GC0300 | 309 | C/U
110001037 | CODO INOX 304 90º SCH40 2.1/2" SOLDAR RL | GC0300 | 1 | C/U
110000889 | CODO A/C 45º SCH40 2" PARA SOLDAR RL | GC0300 | 71 | C/U
110006030 | CODO A/C 90º SCH40 2" PARA SOLDAR RC | GC0300 | 27 | C/U
110000930 | CODO A/C 90º SCH40 2" PARA SOLDAR RL | GC0300 | 337 | C/U
110000942 | CODO A/C 90º SCH80 2" PARA SOLDAR | GC0300 | 13 | C/U
110000892 | CODO A/C 45º SCH40 3" PARA SOLDAR RL | GC0300 | 19 | C/U
110006031 | CODO A/C 90° SCH40 3" PARA SOLDAR RC | GC0300 | 26 | C/U
110006032 | CODO A/C 90º SCH80 3" PARA SOLDAR RC | GC0300 | 3 | C/U
110000934 | CODO A/C 90º SCH40 3" PARA SOLDAR RL | GC0300 | 147 | C/U
110000946 | CODO A/C 90º SCH80 3" PARA SOLDAR RL | GC0300 | 13 | C/U
110000893 | CODO A/C 45º SCH40 3/4" PARA SOLDAR | GC0300 | 17 | C/U
110002202 | CODO A/C 90º SCH40 3/4" PARA SOLDAR RL | GC0300 | 16 | C/U
110000894 | CODO A/C 45º SCH40 4" PARA SOLDAR RL | GC0300 | 1 | C/U
110006033 | CODO A/C 90º SCH40 4" PARA SOLDAR RC | GC0300 | 1 | C/U
110000936 | CODO A/C 90º SCH40 4" PARA SOLDAR RL | GC0300 | 6 | C/U
110006034 | CODO A/C 90º SCH40 8" PARA SOLDAR RC | GC0300 | 1 | C/U
110000940 | CODO A/C 90º SCH40 8" PARA SOLDAR RL | GC0300 | 10 | C/U
110000803 | BRIDA SLIP ON1.1/4" 150 LBS A/C RF | GC0300 | 10 | C/U
110000796 | BRIDA SLIP ON1" 150 LBS A/C ASTM A105 RF | GC0300 | 277 | C/U
120007320 | BRIDA SLIP ON 1" INOX 316L 150LBS | GC0300 | 9 | C/U
110000789 | BRIDA SLIP ON 1/2" 150LBS A/C ASTM A105 | GC0300 | 82 | C/U
110002050 | BRIDA SLIPON 2.1/2" 150 LBS A/C ASTM | GC0300 | 335 | C/U
110000812 | BRIDA SLIP ON2.1/2" 150LBS INOX AISI 304 | GC0300 | 1 | C/U
110000810 | BRIDA SLIP ON2" 150 LBS INOX AISI 316 | GC0300 | 18 | C/U
110000813 | BRIDA SLIP ON3" 150 LBS A/C ASTM A105 RF | GC0300 | 139 | C/U
110000816 | BRIDA SLIP ON3/4" 150 LBS A/C ASTM A105 | GC0300 | 13 | C/U
110002052 | BRIDA SLIP ON 4" 150LB A/C ASTM A105 RF | GC0300 | 16 | C/U
110000822 | BRIDA SLIP ON8" 150 LBS A/C ASTM A105 RF | GC0300 | 12 | C/U
110000270 | REDUCCION CONCENT A/C 1.1/2X1.1/4" SCH40 | GC0300 | 1 | C/U
110000269 | REDUCCION CONCENTRICA A/C 1.1/2X1" SCH40 | GC0300 | 6 | C/U
110000271 | REDUCCION CONCENTRI A/C 1.1/2X1/2" SCH40 | GC0300 | 1 | C/U
110000273 | REDUCCION CONCENTRICA A/C 1.1/4X1" SCH40 | GC0300 | 6 | C/U
110000266 | REDUCCION CONCENTRICA A/C 1X1/2" SCH40 | GC0300 | 8 | C/U
110000276 | REDUCCION CONCENTRICA A/C 2X1.1/2" SCH40 | GC0300 | 23 | C/U
110001322 | REDUCCION CONCENTRICA A/C 2" X 1" SCH40 | GC0300 | 1 | C/U
110000284 | REDUCCION CONCENTRICA A/C 3X1.1/2" SCH40 | GC0300 | 1 | C/U
110000285 | REDUCCION CONCENTRICA A/C 3X2.1/2" SCH40 | GC0300 | 8 | C/U
110001323 | REDUCCION CONCENTRICA A/C 3" X 2" SCH40 | GC0300 | 12 | C/U
110000286 | REDUCCION CONCENTRICA A/C 3/4X1/2" SCH40 | GC0300 | 2 | C/U
110000289 | REDUCCION CONCENTRICA A/C 4X2.1/2" SCH40 | GC0300 | 21 | C/U
110001324 | REDUCCION CONCENTRICA A/C 4" X 2" SCH40 | GC0300 | 5 | C/U
110001325 | REDUCCION CONCENTRICA A/C 4" X 3" SCH40 | GC0300 | 13 | C/U
110001327 | REDUCCION CONCENTRICA A/C 6" X 4" SCH40 | GC0300 | 1 | C/U
110001332 | REDUCCION CONCENTRICA A/C 8" X 6" SCH40 | GC0300 | 2 | C/U
120002579 | TE A/C 1.1/2" SCH40 PARA SOLDAR | GC0300 | 1 | C/U
120002576 | TE A/C 1" SCH40 PARA SOLDAR | GC0300 | 10 | C/U
110001416 | TE A/C 1" SCH80 PARA SOLDAR | GC0300 | 1 | C/U
110001415 | TE A/C 1" 3000LBS SOCKET WELD | GC0300 | 1 | C/U
120002587 | TE A/C 1/2" SCH40 PARA SOLDAR | GC0300 | 6 | C/U
120002586 | TE A/C 1/2" 3000LBS SOCKET WELD | GC0300 | 1 | C/U
120002596 | TE A/C 3/4" SCH40 PARA SOLDAR | GC0300 | 3 | C/U
110001446 | TUBERIA A/C 1.1/4" SCH 40 SIN COSTURA | GC0300 | 5.8 | M
110002020 | TUBERIA A/C 1.1/4" SCH 80 SIN COSTURA | GC0300 | 5.8 | M
110001440 | TUBERIA A/C 1" SCH 40 SIN COSTURA | GC0300 | 139.2 | M
110001441 | TUBERIA A/C 1" SCH 80 SIN COSTURA | GC0300 | 11.6 | M
110002837 | TUBERIA A/C 1" SCH 160 SIN COSTURA | GC0300 | 69.6 | M
110001448 | TUBERIA A/C 1/2" SCH 40 SIN COSTURA | GC0300 | 104.4 | M
110001449 | TUBERIA A/C 1/2" SCH 80 SIN COSTURA | GC0300 | 40.6 | M
110001530 | TUBERIA INOX 304 2.1/2" SCH 40 S/COSTURA | GC0300 | 6 | M
110001459 | TUBERIA A/C 2.1/2" SCH80 SIN COSTURA | GC0300 | 11.6 | M
110002063 | TUBERIA INOX 316L 2" SCH 40 CON COSTURA | GC0300 | 11.6 | M
110001458 | TUBERIA A/C 2" SCH 80 SIN COSTURA | GC0300 | 17.4 | M
110002022 | TUBERIA A/C 3" SCH 80 SIN COSTURA | GC0300 | 17.4 | M
110002838 | TUBERIA A/C 3/4" SCH 160 SIN COSTURA | GC0300 | 11.6 | M
110001461 | TUBERIA A/C 3/4" SCH 40 SIN COSTURA | GC0300 | 5.8 | M
110002061 | TUBERIA A/C 4" SCH 40 SIN COSTURA | GC0300 | 11.6 | M
110001464 | TUBERIA A/C 4" SCH 80 SIN COSTURA | GC0300 | 5.8 | M
110001469 | TUBERIA A/C 8" SCH 80 SIN COSTURA | GC0300 | 5.8 | M
110002927 | UNION UNIVERSAL A/C S.W. DE 1` X 3000 LB | GC0300 | 33 | C/U
110000521 | UNION SIMPLE A/C 1/2" 3000LBS SOCKET WEL | GC0300 | 12 | C/U
110002030 | UNION UNIVERSAL A/C 1/2" 3000LBS | GC0300 | 17 | C/U
110002254 | UNION SIMPLE A/C 3/4" 3000LBS SOCKET WEL | GC0300 | 6 | C/U
110001446 | TUBERIA A/C 1.1/4" SCH 40 SIN COSTURA | GC0300 | 0.2 | M
110001545 | TUBERIA INOX 316L 1" SCH 80 SIN COSTURA | GC0300 | 3.2 | M
110002837 | TUBERIA A/C 1" SCH 160 SIN COSTURA | GC0300 | 2.4 | M
110001448 | TUBERIA A/C 1/2" SCH 40 SIN COSTURA | GC0300 | 1.2 | M
110001458 | TUBERIA A/C 2" SCH 80 SIN COSTURA | GC0300 | 0.6 | M
110002022 | TUBERIA A/C 3" SCH 80 SIN COSTURA | GC0300 | 0.6 | M
110002838 | TUBERIA A/C 3/4" SCH 160 SIN COSTURA | GC0300 | 0.56 | M
110001461 | TUBERIA A/C 3/4" SCH 40 SIN COSTURA | GC0300 | 0.2 | M
110002061 | TUBERIA A/C 4" SCH 40 SIN COSTURA | GC0300 | 0.4 | M
110001469 | TUBERIA A/C 8" SCH 80 SIN COSTURA | GC0300 | 0.2 | M
110001441 | TUBERIA A/C 1" SCH 80 SIN COSTURA | GC0300 | 0.4 | M
110001528 | TUBERIA INOX 1.1/4" SCH40 SIN COSTURA | GC0300 | 5.8 | M
110002841 | UNION UNIVERSAL A/C 1/2" NPT X 3000LB | GC0300 | 4 | C/U
120018322 | TAPON INOX AISI 304 H 1" 3000LBS ROSCADO | GC0300 | 1 | C/U
120018321 | TAPON A/C 2.1/2" 3000LBS ROSCADO | GC0300 | 2 | C/U
110006725 | BRIDA SLIP ON 6" 150 LBS INOX AISI 304 | GC0300 | 2 | C/U
110006727 | CODO INOX 304L 90° 6" SCH 10 PARA SOLDAR | GC0300 | 2 | C/U
110006734 | TUBERIA INOX 304L SCH 10 6" SIN COSTURA | GC0300 | 5.8 | M
120018323 | TEE INOX 304 1.1/2" SCH 10 SOLDAR | GC0300 | 4 | C/U
110006730 | REDUCCION CON INOX 304 2" X 1 1/2" SCH40 | GC0300 | 2 | C/U
120002631 | TE INOX 316L 3/4" SCH40 PARA SOLDAR | GC0300 | 5 | C/U
110002822 | CODO INOX 316L 1 .1/4" 90° | GC0300 | 5 | C/U
110001055 | CODO INOX 316L 90º SCH40 2" PARA SOLDAR | GC0300 | 5 | C/U
110006027 | CODO A/C 90º SCH40 1.1/2" PARA SOLDAR RC | GC0300 | 23 | C/U
110006028 | CODO A/C 90º SCH40 1.1/4" PARA SOLDAR RC | GC0300 | 2 | C/U
110000904 | CODO A/C 45º SCH80 2.1/2" PARA SOLDAR | GC0300 | 1 | C/U
110006029 | CODO A/C 90º SCH40 2.1/2" PARA SOLDAR RC | GC0300 | 51 | C/U
110000944 | CODO A/C 90º SCH80 2.1/2" PARA SOLDAR RL | GC0300 | 3 | C/U
110001055 | CODO INOX 316L 90º SCH40 2" PARA SOLDAR | GC0300 | 10 | C/U
110000798 | BRIDA SLIPON1.1/2" 150LB A/C ASTMA105 RF | GC0300 | 388 | C/U
110000800 | BRIDA SLIP ON1.1/2" 150 LBS INOX 316L RF | GC0300 | 5 | C/U
110000808 | BRIDA SLIP ON2" 150 LBS A/C ASTM A105 RF | GC0300 | 629 | C/U
110000280 | REDUCCION CONCENT A/C 2.1/2X1.1/2" SCH40 | GC0300 | 6 | C/U
110000281 | REDUCCION CONCENT A/C 2.1/2X1.1/4" SCH40 | GC0300 | 1 | C/U
110000279 | REDUCCION CONCENTRICA A/C 2.1/2X1" SCH40 | GC0300 | 4 | C/U
110000282 | REDUCCION CONCENTRICA A/C 2.1/2X2" SCH40 | GC0300 | 12 | C/U
110001444 | TUBERIA A/C 1.1/2" SCH 40 SIN COSTURA | GC0300 | 237.8 | M
110001526 | TUBERIA INOX 1.1/2" SCH 40 SIN COSTURA | GC0300 | 23.2 | M
110001442 | TUBERIA A/C 1.1/2" SCH 160 SIN COSTURA | GC0300 | 5.8 | M
110002060 | TUBERIA A/C 2.1/2" SCH 40 SIN COSTURA | GC0300 | 504.6 | M
110002059 | TUBERIA A/C 2" SCH 40 SIN COSTURA | GC0300 | 394.4 | M
110001460 | TUBERIA A/C 3" SCH 40 SIN COSTURA | GC0300 | 272.6 | M
110001472 | TUBERIA A/C 8" SCH10 SIN COSTURA | GC0300 | 11.6 | M
110001651 | UNION UNIVERSAL A/C 1" 150LBS ROSCAR | GC0300 | 1 | C/U
110001653 | UNION UNIVERSAL A/C 1/2" 150LBS ROSCAR | GC0300 | 9 | C/U
110001470 | TUBERIA A/C 4" SCH 120 SIN COSTURA | GC0300 | 23.2 | M
110001985 | CODO INOX 316L 45º SCH40 1.1/2" SOLDAR | GC0300 | 10 | C/U
110001048 | CODO INOX 316L 45º SCH40 2.1/2" SOLDAR | GC0300 | 4 | C/U
110000908 | CODO A/C 90° SCH 10 8" PARA SOLDAR RL | GC0300 | 1 | C/U
110001545 | TUBERIA INOX 316L 1" SCH 80 SIN COSTURA | GC0300 | 3 | M
110000548 | UNION UNIVERSAL INOX 316L 1.1/2" 150LBS | GC0300 | 2 | C/U
110001469 | TUBERIA A/C 8" SCH 80 SIN COSTURA | GC0300 | 5.8 | M
110001458 | TUBERIA A/C 2" SCH 80 SIN COSTURA | GC0300 | 17.4 | M
110001458 | TUBERIA A/C 2" SCH 80 SIN COSTURA | GC0300 | 5.8 | M
110002060 | TUBERIA A/C 2.1/2" SCH 40 SIN COSTURA | GC0300 | 116 | M
180000543 | COUPLING A/C 1/2" X 3000 LBS | GC0300 | 6 | C/U
110000930 | CODO A/C 90º SCH40 2" PARA SOLDAR RL | GC0300 | 70 | C/U
110000934 | CODO A/C 90º SCH40 3" PARA SOLDAR RL | GC0300 | 13 | C/U
110002057 | CODO A/C 90º SCH80 2" PARA SOLDAR RL | GC0300 | 6 | C/U
110000946 | CODO A/C 90º SCH80 3" PARA SOLDAR RL | GC0300 | 2 | C/U
110002322 | BRIDA SLIP ON 1.1/2" 150 LBS A/C ASTM A | GC0300 | 4 | C/U
110002203 | BRIDA SLIP ON 2" 150 LBS A/C ASTM A105 | GC0300 | 48 | C/U
110000813 | BRIDA SLIP ON3" 150 LBS A/C ASTM A105 RF | GC0300 | 6 | C/U
110004633 | REDUCCION CONCENTRICA A/C 6" X 3" SCH40 | GC0300 | 1 | C/U
110000276 | REDUCCION CONCENTRICA A/C 2X1.1/2" SCH40 | GC0300 | 2 | C/U
110000282 | REDUCCION CONCENTRICA A/C 2.1/2X2" SCH40 | GC0300 | 1 | C/U
110001323 | REDUCCION CONCENTRICA A/C 3" X 2" SCH40 | GC0300 | 2 | C/U
110001443 | TUBERIA A/C 1.1/2" SCH 40 CON COSTURA | GC0300 | 5.8 | M
110001457 | TUBERIA A/C 2" SCH 40 CON COSTURA | GC0300 | 40.6 | M
110001460 | TUBERIA A/C 3" SCH 40 SIN COSTURA | GC0300 | 17.4 | M
110002022 | TUBERIA A/C 3" SCH 80 SIN COSTURA | GC0300 | 5.8 | M
110000889 | CODO A/C 45º SCH40 2" PARA SOLDAR RL | GC0300 | 4 | C/U
110000891 | CODO A/C 45º SCH40 2.1/2" PARA SOLDAR RL | GC0300 | 2 | C/U
110000927 | CODO A/C 90º SCH40 1/2" PARA SOLDAR RL | GC0300 | 1 | C/U
110000924 | CODO A/C 90º SCH40 1.1/2" PARA SOLDAR RL | GC0300 | 2 | C/U
110002233 | CODO A/C 90º SCH80 1.1/2" PARA SOLDAR RL | GC0300 | 2 | C/U
110002050 | BRIDA SLIPON 2.1/2" 150 LBS A/C ASTM | GC0300 | 4 | C/U
110000781 | BRIDA LOCA 2" A/C ASTM A105 | GC0300 | 4 | C/U
110000782 | BRIDA LOCA 2.1/2" A/C ASTM A105 | GC0300 | 2 | C/U
110001443 | TUBERIA A/C 1.1/2" SCH 40 CON COSTURA | GC0300 | 5.8 | M
110002060 | TUBERIA A/C 2.1/2" SCH 40 SIN COSTURA | GC0300 | 17.4 | M
110001445 | TUBERIA A/C 1.1/2" SCH 80 SIN COSTURA | GC0300 | 5.8 | M
110001458 | TUBERIA A/C 2" SCH 80 SIN COSTURA | GC0300 | 5.8 | M
110000283 | REDUCCION CONCENTRICA A/C 2.1/2X2" SCH80 | GC0300 | 3 | C/U
110000933 | CODO A/C 90º SCH40 2.1/2" PARA SOLDAR RL | GC0300 | 4 | C/U
110001443 | TUBERIA A/C 1.1/2" SCH 40 CON COSTURA | GC0300 | 0.2 | M
110002022 | TUBERIA A/C 3" SCH 80 SIN COSTURA | GC0300 | 0.2 | M
110002060 | TUBERIA A/C 2.1/2" SCH 40 SIN COSTURA | GC0300 | 0.6 | M
110001458 | TUBERIA A/C 2" SCH 80 SIN COSTURA | GC0300 | 0.2 | M
110001469 | TUBERIA A/C 8" SCH 80 SIN COSTURA | GC0300 | 0.2 | M
110001458 | TUBERIA A/C 2" SCH 80 SIN COSTURA | GC0300 | 0.6 | M
110001458 | TUBERIA A/C 2" SCH 80 SIN COSTURA | GC0300 | 0.2 | M
110002060 | TUBERIA A/C 2.1/2" SCH 40 SIN COSTURA | GC0300 | 4 | M
110001545 | TUBERIA INOX 316L 1" SCH 80 SIN COSTURA | GC0300 | 2.8 | M
110001545 | TUBERIA INOX 316L 1" SCH 80 SIN COSTURA | GC0300 | 3.2 | M
110001545 | TUBERIA INOX 316L 1" SCH 80 SIN COSTURA | GC0300 | 3 | M
110002022 | TUBERIA A/C 3" SCH 80 SIN COSTURA | GC0300 | 11.6 | M
110001441 | TUBERIA A/C 1" SCH 80 SIN COSTURA | GC0300 | 50 | M
110001458 | TUBERIA A/C 2" SCH 80 SIN COSTURA | GC0300 | 58 | M
110001441 | TUBERIA A/C 1" SCH 80 SIN COSTURA | GC0300 | 8 | M
110001446 | TUBERIA A/C 1.1/4" SCH 40 SIN COSTURA | GC0300 | 17.4 | M
110001461 | TUBERIA A/C 3/4" SCH 40 SIN COSTURA | GC0300 | 23.2 | M
110001446 | TUBERIA A/C 1.1/4" SCH 40 SIN COSTURA | GC0300 | 6 | M
110001446 | TUBERIA A/C 1.1/4" SCH 40 SIN COSTURA | GC0300 | 6 | M
110005013 | TUBERIA INOX 316 1.1/2"SCH40 SIN COSTURA | GC0300 | 5.8 | M
110001532 | TUBERIA INOX 304 1" SCH40 SIN COSTURA | GC0300 | 6 | M
110006733 | TUBERIA A/C 2.1/2" SCH160 SIN COSTURA | GC0300 | 5.8 | M
110006733 | TUBERIA A/C 2.1/2" SCH160 SIN COSTURA | GC0300 | 0.29 | M
110002035 | VALVULA CIERRE RAPIDO 1" 1000 LBS INOX | GC0300 | 3 | C/U
110001532 | TUBERIA INOX 304 1" SCH40 SIN COSTURA | GC0300 | 5.8 | M
110000541 | UNION UNIVERSAL INOX 304 1" 150LBS PARA | GC0300 | 2 | C/U
110001055 | CODO INOX 316L 90º SCH40 2" PARA SOLDAR | GC0300 | 8 | C/U
110001053 | CODO INOX 316L 90º SCH40 1.1/2" SOLDAR | GC0300 | 4 | C/U
110000788 | BRIDA SLIP ON 1.1/4" 150LBS INOX 316L RF | GC0300 | 6 | C/U
110003023 | VALVULA BOLA INOX 316 BRIDADA 2"X150LB | GC0300 | 1 | C/U
110002150 | VALVULA CIERRE RAPIDO 1/2" 125LBS INOX | GC0300 | 1 | C/U
110000810 | BRIDA SLIP ON2" 150 LBS INOX AISI 316 | GC0300 | 8 | C/U
110000623 | VALVULA DE COMPUERTA 1.1/4" 150LBS INOX | GC0300 | 2 | C/U
110000844 | CHEQUE COMPUERTA 1.1/2" 150 LBS INOX BR. | GC0300 | 1 | C/U
110002389 | REDUCCION CONCENTRICA INOX 316 2" X 1.1/ | GC0300 | 1 | C/U
120018580 | UNION UNIVE 3/4" INOX ROS-NPT HEM/SCH40 | GC0300 | 5 | C/U
120018581 | UNION UNIVE 1"INOX ROS-NPT HEM/SCH40 | GC0300 | 5 | C/U
120018582 | UNION UNIVE 1.1/4"INOX ROS-NPT HEM/SCH40 | GC0300 | 5 | C/U
120018583 | UNION UNIVE 1.1/2"INOX ROS-NPT HEM/SCH40 | GC0300 | 5 | C/U
120018584 | UNION UNIVE 2" INOX ROS-NPT HEM/SCH44 | GC0300 | 5 | C/U
110002059 | TUBERIA A/C 2" SCH 40 SIN COSTURA | GC0300 | 5.8 | M
110002059 | TUBERIA A/C 2" SCH 40 SIN COSTURA | GC0300 | 5.8 | M
110002059 | TUBERIA A/C 2" SCH 40 SIN COSTURA | GC0300 | 0.2 | M
110000844 | CHEQUE COMPUERTA 1.1/2" 150 LBS INOX BR. | GC0300 | 1 | C/U
110001468 | TUBERIA A/C 8" SCH 40 SIN COSTURA | GC0300 | 6 | M
110001452 | TUBERIA A/C 10" SCH 40 SIN COSTURA | GC0300 | 6 | M
110002266 | CODO INOX 316L 90º SCH40 3/4" SOLDAR | GC0300 | 20 | C/U
180012850 | CAP AC S80 A234 WPB BW 4" ZIB | GC0300 | 2 | C/U
110002059 | TUBERIA A/C 2" SCH 40 SIN COSTURA | GC0300 | 42 | M
110001446 | TUBERIA A/C 1.1/4" SCH 40 SIN COSTURA | GC0300 | 92 | M
110001470 | TUBERIA A/C 4" SCH 120 SIN COSTURA | GC0300 | 18 | M
110001446 | TUBERIA A/C 1.1/4" SCH 40 SIN COSTURA | GC0300 | 162 | M
110001461 | TUBERIA A/C 3/4" SCH 40 SIN COSTURA | GC0300 | 54 | M
110001461 | TUBERIA A/C 3/4" SCH 40 SIN COSTURA | GC0300 | 54 | M
120018666 | UNION SIMPLE INOX 316 1/4" X 1/4" NPT | GC0300 | 10 | C/U
120006658 | VALVULA BOLA INOX 316 1/4 X 100L | GC0300 | 4 | C/U
110000924 | CODO A/C 90º SCH40 1.1/2" PARA SOLDAR RL | GC0300 | 173 | C/U
120002567 | TAPON INOX AISI 316L M 3/4" 150 LBS ROS | GC0300 | 2 | C/U
110006844 | TUBERIA A/C 6" SCH 160 SIN COSTURA | GC0300 | 1 | C/U
110006597 | TUBERIA A/C 18” SCH40 SIN COSTURA | GC0300 | 6 | M
110001446 | TUBERIA A/C 1.1/4" SCH 40 SIN COSTURA | GC0300 | 12 | M
110006845 | TUBERIA A/C 6" SCH 120 SIN COSTURA | GC0300 | 6 | M
120018666 | UNION SIMPLE INOX 316 1/4" X 1/4" NPT | GC0300 | 10 | C/U
120004653 | TAPON A/C HEMBRA 1.1/2" 300LBS ROSCADO | GC0300 | 6 | C/U
120002556 | TAPON A/C HEMBRA 1" 300LBS ROSCADO | GC0300 | 6 | C/U
110002060 | TUBERIA A/C 2.1/2" SCH 40 SIN COSTURA | GC0300 | 5.8 | M
110000926 | CODO A/C 90º SCH40 1.1/4" PARA SOLDAR RL | GC0300 | 14 | C/U
110000930 | CODO A/C 90º SCH40 2" PARA SOLDAR RL | GC0300 | 17 | C/U
110000934 | CODO A/C 90º SCH40 3" PARA SOLDAR RL | GC0300 | 26 | C/U
110002059 | TUBERIA A/C 2" SCH 40 SIN COSTURA | GC0300 | 17.4 | M
110001460 | TUBERIA A/C 3" SCH 40 SIN COSTURA | GC0300 | 17.4 | M
110002059 | TUBERIA A/C 2" SCH 40 SIN COSTURA | GC0300 | 0.6 | M
110001460 | TUBERIA A/C 3" SCH 40 SIN COSTURA | GC0300 | 0.6 | M
110006027 | CODO A/C 90º SCH40 1.1/2" PARA SOLDAR RC | GC0300 | 23 | C/U
110006028 | CODO A/C 90º SCH40 1.1/4" PARA SOLDAR RC | GC0300 | 2 | C/U
110006029 | CODO A/C 90º SCH40 2.1/2" PARA SOLDAR RC | GC0300 | 51 | C/U
180012850 | CAP AC S80 A234 WPB BW 4" ZIB | GC0300 | 2 | C/U
110000852 | CHEQUE COMPUERTA 3" 125 LBS BRONCE ROS | GC0300 | 2 | C/U
110001526 | TUBERIA INOX 1.1/2" SCH 40 SIN COSTURA | GC0300 | 23.2 | M
110000800 | BRIDA SLIP ON1.1/2" 150 LBS INOX 316L RF | GC0300 | 12 | C/U
110001036 | CODO INOX 304 90º SCH40 1.1/2" SOLDAR RL | GC0300 | 8 | C/U
110001526 | TUBERIA INOX 1.1/2" SCH 40 SIN COSTURA | GC0300 | 0.8 | M
110002401 | VALVULA GLOBO 1.1/2 150 LBS BRONCE ROSCA | GC0300 | 1 | C/U
120003103 | TUBERIA PRESION PVC 1.1/2" | GC0300 | 18 | M
120007473 | NIPLE INOX 2" X 8" SCH 40 | GC0300 | 1 | C/U
120015157 | TAPON INOX AISI304L H 2" 150 LBS ROSCADO | GC0300 | 1 | C/U
110005524 | TAPON INOX AISI304L H 1.1/2" 150 LBS ROS | GC0300 | 2 | C/U
110002926 | VALVULA BOLA INOX 316 ROCA 1.1/2" | GC0300 | 1 | C/U
120006876 | CHEQUE VALVULA PIE 1.1/2" 125LBS NPT | GC0300 | 1 | C/U
120003103 | TUBERIA PRESION PVC 1.1/2" | GC0300 | 24 | M
120007176 | TUBO PVC 1" | GC0300 | 24 | M
120007175 | TUBO PVC 1 1/2" | GC0300 | 24 | M
110000841 | CHEQUE COMPUERTA 1.1/2" 125LBS BRON. ROS | GC0300 | 2 | C/U
110002926 | VALVULA BOLA INOX 316 ROCA 1.1/2" | GC0300 | 1 | C/U
110002223 | BRIDA SLIP ON 2" 150 LBS INOX AISI 304 | GC0300 | 8 | C/U
110006657 | REDUCCION CON INOX 304 2" X 1 1/2" SCH10 | GC0300 | 1 | C/U
110000808 | BRIDA SLIP ON2" 150 LBS A/C ASTM A105 RF | GC0300 | 38 | C/U
110002322 | BRIDA SLIP ON 1.1/2" 150 LBS A/C ASTM A | GC0300 | 4 | C/U
110002203 | BRIDA SLIP ON 2" 150 LBS A/C ASTM A105 | GC0300 | 4 | C/U
110000270 | REDUCCION CONCENT A/C 1.1/2X1.1/4" SCH40 | GC0300 | 2 | C/U
110002322 | BRIDA SLIP ON 1.1/2" 150 LBS A/C ASTM A | GC0300 | 2 | C/U
110000270 | REDUCCION CONCENT A/C 1.1/2X1.1/4" SCH40 | GC0300 | 2 | C/U
110004703 | VALVULA BOLA INOX 304 1" X 150LBS FLG | GC0300 | 1 | C/U
110002287 | NIPLE ACERO INOXIDABLE AISI 304 1" X 2" | GC0300 | 2 | C/U
110001052 | CODO INOX 316L 90º 150LBS 1" PARA ROSCAR | GC0300 | 2 | C/U
110001446 | TUBERIA A/C 1.1/4" SCH 40 SIN COSTURA | GC0300 | 558 | M
110001461 | TUBERIA A/C 3/4" SCH 40 SIN COSTURA | GC0300 | 174 | M
110002203 | BRIDA SLIP ON 2" 150 LBS A/C ASTM A105 | GC0300 | 2 | C/U
110000816 | BRIDA SLIP ON3/4" 150 LBS A/C ASTM A105 | GC0300 | 1 | C/U
110000270 | REDUCCION CONCENT A/C 1.1/2X1.1/4" SCH40 | GC0300 | 1 | C/U
110001446 | TUBERIA A/C 1.1/4" SCH 40 SIN COSTURA | GC0300 | 5.8 | M
110001444 | TUBERIA A/C 1.1/2" SCH 40 SIN COSTURA | GC0300 | 5.8 | M
110000781 | BRIDA LOCA 2" A/C ASTM A105 | GC0300 | 8 | C/U
110000813 | BRIDA SLIP ON3" 150 LBS A/C ASTM A105 RF | GC0300 | 7 | C/U
110000781 | BRIDA LOCA 2" A/C ASTM A105 | GC0300 | 2 | C/U
110002388 | BRIDA SLIP ON 3" 150 LBS INOX AISI 304 | GC0300 | 3 | C/U
110001454 | TUBERIA A/C 12" SCH 40 SIN COSTURA | GC0300 | 6 | M
110000928 | CODO A/C 90º SCH40 12" PARA SOLDAR | GC0300 | 2 | C/U
120002618 | TE GALVANIZADA 1/2" PARA ROSCAR | GC0300 | 8 | C/U
110001618 | UNION SIMPLE A/C 1/2" 150LBS PARA ROSCAR | GC0300 | 4 | C/U
110002217 | VALVULA CIERRE RAPIDO 1/2" 1000 LBS ACER | GC0300 | 12 | C/U
110002365 | CODO GALVANIZADO 90º 1/2" PARA ROSCAR | GC0300 | 6 | C/U
110006913 | REDUCCION BUSHING GALV 1/2"X1/4" 150LBS | GC0300 | 4 | C/U
110001446 | TUBERIA A/C 1.1/4" SCH 40 SIN COSTURA | GC0300 | 6 | M
120010730 | VALVULA BOLA A/INOX 3/8" NPT | GC0300 | 6 | C/U
120001007 | UNION SIMPLE INOX 316L 1.1/2" 150LBS PAR | GC0300 | 3 | C/U
110002433 | REDUCCION CONCENTRICA INOX 1" X 3/4" SCH | GC0300 | 4 | C/U
110000933 | CODO A/C 90º SCH40 2.1/2" PARA SOLDAR RL | GC0300 | 3 | C/U
110000944 | CODO A/C 90º SCH80 2.1/2" PARA SOLDAR RL | GC0300 | 2 | C/U
110001459 | TUBERIA A/C 2.1/2" SCH80 SIN COSTURA | GC0300 | 5.8 | M
110002062 | TUBERIA A/C 6" SCH 80 SIN COSTURA | GC0300 | 6 | M
110000950 | CODO A/C 90º SCH80 6" PARA SOLDAR | GC0300 | 4 | C/U
180014703 | CAP AC STD A234 WPB BW 20" APC | GC0300 | 1 | C/U
110001536 | TUBERIA INOX 304 3/4" SCH 40 SIN COSTURA | GC0300 | 5.8 | M
110000839 | CHEQUE COMPUERTA 1" 125 LBS BRONCE ROS | GC0300 | 1 | C/U
120010730 | VALVULA BOLA A/INOX 3/8" NPT | GC0300 | 6 | C/U
110000819 | BRIDA SLIP ON6" 150 LBS A/C ASTM A105 RF | GC0300 | 1 | C/U
110001453 | TUBERIA A/C 10" SCH 80 SIN COSTURA | GC0300 | 42 | M
110002020 | TUBERIA A/C 1.1/4" SCH 80 SIN COSTURA | GC0300 | 6 | M
110002059 | TUBERIA A/C 2" SCH 40 SIN COSTURA | GC0300 | 6 | M
110001458 | TUBERIA A/C 2" SCH 80 SIN COSTURA | GC0300 | 6 | M
110005982 | BRIDA SLIP ON 2" ANSI 150LBS A/C SOLDAR | GC0300 | 12 | C/U
120007523 | VALVULA COMP 2" 150 LBS BRID INT INOX | GC0300 | 2 | C/U
110002284 | VALVULA GLOBO 2" 150 LBS ACERO AL CARBON | GC0300 | 2 | C/U
120007163 | TEE INOX 304 - 1/2" NPT | GC0300 | 3 | C/U
110001678 | VALVULA BOLA A/C 1/2" X 1000 LBS NPT | GC0300 | 5 | C/U
110003265 | CODO A/C 90° 1/2" 150LB NPT | GC0300 | 2 | C/U
110001469 | TUBERIA A/C 8" SCH 80 SIN COSTURA | GC0300 | 6 | M
110000625 | VALVULA COMP 2" 125 LBS H/BRONCE FLG V/F | GC0300 | 1 | C/U
110003023 | VALVULA BOLA INOX 316 BRIDADA 2"X150LB | GC0300 | 1 | C/U
110001680 | VALVULA BOLA INOX FLG 1 1/2" X 150 LBS | GC0300 | 1 | C/U
110000798 | BRIDA SLIPON1.1/2" 150LB A/C ASTMA105 RF | GC0300 | 10 | C/U
110000798 | BRIDA SLIPON1.1/2" 150LB A/C ASTMA105 RF | GC0300 | 9 | C/U
110000798 | BRIDA SLIPON1.1/2" 150LB A/C ASTMA105 RF | GC0300 | 9 | C/U
110002050 | BRIDA SLIPON 2.1/2" 150 LBS A/C ASTM | GC0300 | 4 | C/U
110006498 | VALVULA DE BOLA INOX 1.1/4X1000LB NPT316 | GC0300 | 2 | C/U
110000933 | CODO A/C 90º SCH40 2.1/2" PARA SOLDAR RL | GC0300 | 2 | C/U
110000289 | REDUCCION CONCENTRICA A/C 4X2.1/2" SCH40 | GC0300 | 2 | C/U
110000928 | CODO A/C 90º SCH40 12" PARA SOLDAR | GC0300 | 2 | C/U
110000806 | BRIDA SLIP ON12" 150LBS A/C ASTM A105 RF | GC0300 | 4 | C/U
110001444 | TUBERIA A/C 1.1/2" SCH 40 SIN COSTURA | GC0300 | 78 | M
110005576 | CHEQUE COMPUERTA 1.1/2" 150 LBS BRONCE R | GC0300 | 4 | C/U
110006383 | REDUCCION COPA A/C 2 X1.1/2`X 3000L S.W. | GC0300 | 3 | C/U
110004116 | VALVULA BOLA BRONCE CROMADO 1.1/2" NPT | GC0300 | 20 | C/U
110000530 | UNION UNIVERSAL A/C 1.1/2" 150LBS PARA R | GC0300 | 20 | C/U
120006829 | TEE 1.1/2" A/C SCH 40 PARA SOLDAR | GC0300 | 19 | C/U
110000947 | CODO A/C 90º SCH80 4" PARA SOLDAR | GC0300 | 18 | C/U
110000950 | CODO A/C 90º SCH80 6" PARA SOLDAR | GC0300 | 6 | C/U
110000951 | CODO A/C 90º SCH80 8" PARA SOLDAR | GC0300 | 1 | C/U
110001464 | TUBERIA A/C 4" SCH 80 SIN COSTURA | GC0300 | 6 | M
110001031 | CODO INOX 304 90º 150LBS 1" PARA ROSCAR | GC0300 | 8 | C/U
120008863 | TEE INOX 1 " NPT | GC0300 | 4 | C/U
110001651 | UNION UNIVERSAL A/C 1" 150LBS ROSCAR | GC0300 | 4 | C/U
110000254 | REDUCCION BUSHING INOX 304 1" X 3/4" 15 | GC0300 | 2 | C/U
120007158 | VALVULAS BOLA 1" INOX - X 150LBS NPT | GC0300 | 4 | C/U
110004106 | VALVULA BOLA INOX 1/2" X 1000LB NPT T304 | GC0300 | 15 | C/U
120010906 | UNION UNIVERSAL A/C 1/2" X 3000LBS S/W | GC0300 | 35 | C/U
120007163 | TEE INOX 304 - 1/2" NPT | GC0300 | 4 | C/U
110000795 | BRIDA SLIP ON INOX 304 1/2" 150 LBS RF | GC0300 | 2 | C/U
110001534 | TUBERIA INOX 3041/2" SCH 40 SIN COSTURA | GC0300 | 46.4 | M
110001536 | TUBERIA INOX 304 3/4" SCH 40 SIN COSTURA | GC0300 | 40.6 | M
110004762 | VALVULA BOLA A/INOX 1/2" 150L FLG T.304 | GC0300 | 2 | C/U
120010730 | VALVULA BOLA A/INOX 3/8" NPT | GC0300 | 3 | C/U
110001038 | CODO INOX 304 90º SCH40 3/4" PARA SOLDAR | GC0300 | 25 | C/U
110000353 | REDUCCION CONCENTRICA INOX 3/4" X 1/2" S | GC0300 | 6 | C/U
120007163 | TEE INOX 304 - 1/2" NPT | GC0300 | 8 | C/U
120019024 | UNION UNIVERSAL 3/4 INOX SW 304L 3000 | GC0300 | 30 | C/U
120010906 | UNION UNIVERSAL A/C 1/2" X 3000LBS S/W | GC0300 | 16 | C/U
120010906 | UNION UNIVERSAL A/C 1/2" X 3000LBS S/W | GC0300 | 19 | C/U
110000795 | BRIDA SLIP ON INOX 304 1/2" 150 LBS RF | GC0300 | 2 | C/U
110001534 | TUBERIA INOX 3041/2" SCH 40 SIN COSTURA | GC0300 | 46.4 | M
110001536 | TUBERIA INOX 304 3/4" SCH 40 SIN COSTURA | GC0300 | 40.6 | M
110004762 | VALVULA BOLA A/INOX 1/2" 150L FLG T.304 | GC0300 | 2 | C/U
110001038 | CODO INOX 304 90º SCH40 3/4" PARA SOLDAR | GC0300 | 25 | C/U
110000353 | REDUCCION CONCENTRICA INOX 3/4" X 1/2" S | GC0300 | 6 | C/U
110002370 | BRIDA SLIP ON 1.1/4" 150 LBS INOX 316L | GC0300 | 2 | C/U
110000346 | REDUCCION CONCENTRI INOX 1.1/2X1" SCH40 | GC0300 | 2 | C/U
110000810 | BRIDA SLIP ON2" 150 LBS INOX AISI 316 | GC0300 | 16 | C/U
110002050 | BRIDA SLIPON 2.1/2" 150 LBS A/C ASTM | GC0300 | 2 | C/U
110000808 | BRIDA SLIP ON2" 150 LBS A/C ASTM A105 RF | GC0300 | 16 | C/U
110002871 | TUBERIA A/C 16" SCH 40 SIN COSTURA A106 | GC0300 | 1 | C/U
110002868 | CODO 16" 90°ASTM-106 SCH 40 GRADO-B 16" | GC0300 | 4 | C/U
110002822 | CODO INOX 316L 1 .1/4" 90° | GC0300 | 4 | C/U
180005166 | VALVULA COMPUERTA ROSCADA 2" BRONCE | GC0300 | 2 | C/U
110002036 | VALVULA CIERRE RAPIDO 1" 150 LBS INOX316 | GC0300 | 5 | C/U
110006998 | TUBERIA A/C 1" SCH 40 CON COSTURA ASTM | GC0300 | 1 | C/U
110006997 | TUBERIA A/C 3/4" SCH 40 CON COSTURA ASTM | GC0300 | 1 | C/U
110000269 | REDUCCION CONCENTRICA A/C 1.1/2X1" SCH40 | GC0300 | 1 | C/U
110000882 | CODO A/C 45º SCH40 1" PARA SOLDAR | GC0300 | 2 | C/U
110002794 | VALVULA MARIPOSA 8" DISCO INOX T304 | GC0300 | 1 | C/U
110005007 | CODO INOX 316 90º 150LBS 1 1/2" ROSCAR | GC0300 | 1 | C/U
110000259 | REDUCCION BUSHING INOX 2X1.1/2" 316L 150 | GC0300 | 1 | C/U
110002424 | NIPLE INOX AISI 316L 1.1/2"X 2.1/2"SCH40 | GC0300 | 1 | C/U
120017730 | NIPLE INOX 304 SCH 40 2" X 2" | GC0300 | 1 | C/U
180013373 | COUPLING A/CARBON 1` X3000LBS S.W. | GC0300 | 4 | C/U
180000543 | COUPLING A/C 1/2" X 3000 LBS | GC0300 | 16 | C/U
120006950 | VALVULA CIERRE RAPIDO INOX 1/2" NPT | GC0300 | 16 | C/U
110002229 | VALVULA CIERRE RAPIDO 1.1/2" 150 LBS BRO | GC0300 | 1 | C/U
110002322 | BRIDA SLIP ON 1.1/2" 150 LBS A/C ASTM A | GC0300 | 4 | C/U
110000813 | BRIDA SLIP ON3" 150 LBS A/C ASTM A105 RF | GC0300 | 4 | C/U
110000796 | BRIDA SLIP ON1" 150 LBS A/C ASTM A105 RF | GC0300 | 2 | C/U
120006829 | TEE 1.1/2" A/C SCH 40 PARA SOLDAR | GC0300 | 19 | C/U
110002366 | CHEQUE COMPUERTA 2" 125 LBS BRONCE ROSCA | GC0300 | 1 | C/U
110002366 | CHEQUE COMPUERTA 2" 125 LBS BRONCE ROSCA | GC0300 | 1 | C/U
120007521 | VALVULA COMP 3/4"150 LBS ROS INT INOX | GC0300 | 1 | C/U
110002449 | VALVULA COMPUERTA 2" 150LBS ACERO INOX 3 | GC0300 | 1 | C/U
120007473 | NIPLE INOX 2" X 8" SCH 40 | GC0300 | 2 | C/U
120017730 | NIPLE INOX 304 SCH 40 2" X 2" | GC0300 | 2 | C/U
110002203 | BRIDA SLIP ON 2" 150 LBS A/C ASTM A105 | GC0300 | 4 | C/U
110000810 | BRIDA SLIP ON2" 150 LBS INOX AISI 316 | GC0300 | 4 | C/U
110001460 | TUBERIA A/C 3" SCH 40 SIN COSTURA | GC0300 | 58 | M
110001440 | TUBERIA A/C 1" SCH 40 SIN COSTURA | GC0300 | 40.6 | M
110001461 | TUBERIA A/C 3/4" SCH 40 SIN COSTURA | GC0300 | 6 | M
110000816 | BRIDA SLIP ON3/4" 150 LBS A/C ASTM A105 | GC0300 | 6 | C/U
120002596 | TE A/C 3/4" SCH40 PARA SOLDAR | GC0300 | 2 | C/U
110001461 | TUBERIA A/C 3/4" SCH 40 SIN COSTURA | GC0300 | 12 | M
120011669 | UNION SIMPLE AC 11/4" SW 3000 | GC0300 | 11 | C/U
110001462 | TUBERIA A/C 3/8" SCH 40 SIN COSTURA | GC0300 | 6 | M
120019329 | UNION UNIVERSAL DE 3/8" A/C SCH 40 | GC0300 | 2 | C/U
110007348 | CODO DE 3/8" A/C 90° SCH 80 | GC0300 | 6 | C/U
110007347 | VALVULA DE CIERRE RAPIDO DE 3/8" SCH 40 | GC0300 | 6 | C/U
120019330 | TEE DE 3/8" SCH 40 | GC0300 | 2 | C/U
110000923 | CODO A/C 90º SCH40 1.1/2" PARA SOLDAR | GC0300 | 10 | C/U
120006459 | NIPLE A/C 1" X 6" SCH 40 | GC0300 | 5 | C/U
110000796 | BRIDA SLIP ON1" 150 LBS A/C ASTM A105 RF | GC0300 | 5 | C/U
110004762 | VALVULA BOLA A/INOX 1/2" 150L FLG T.304 | GC0300 | 5 | C/U
110001978 | CODO A/C 90° SCH80 3/4" PARA SOLDAR RL | GC0300 | 3 | C/U
120011669 | UNION SIMPLE AC 11/4" SW 3000 | GC0300 | 139 | C/U
110000946 | CODO A/C 90º SCH80 3" PARA SOLDAR RL | GC0300 | 14 | C/U
110000815 | BRIDA SLIP ON3" 300 LBS A/C ASTM A105 RF | GC0300 | 10 | C/U
110000950 | CODO A/C 90º SCH80 6" PARA SOLDAR | GC0300 | 2 | C/U
120019329 | UNION UNIVERSAL DE 3/8" A/C SCH 40 | GC0300 | 8 | C/U
110007348 | CODO DE 3/8" A/C 90° SCH 80 | GC0300 | 8 | C/U
110007353 | TUBERIA A/C 3/8 SCH 80 | GC0300 | 5.8 | M
110007354 | BUSHING AC 3/6000# NPT 1" X 3/8" MEG | GC0300 | 1 | C/U
110007355 | BUSHING AC 3/6000# NPT 1 1/2" X 3/8" MEG | GC0300 | 1 | C/U
110003046 | TEE A/C 3" SCH 80 SOLDAR | GC0300 | 1 | C/U
110002061 | TUBERIA A/C 4" SCH 40 SIN COSTURA | GC0300 | 72 | M
180000543 | COUPLING A/C 1/2" X 3000 LBS | GC0300 | 5 | C/U
110000346 | REDUCCION CONCENTRI INOX 1.1/2X1" SCH40 | GC0300 | 1 | C/U
110001414 | TAPON INOX AISI 316L M 1/2" 150 LBS ROS | GC0300 | 6 | C/U
110000276 | REDUCCION CONCENTRICA A/C 2X1.1/2" SCH40 | GC0300 | 16 | C/U
110002355 | NIPLE ACERO GALVANIZADO 1/2" X 3" ROSCA | GC0300 | 4 | C/U
110002217 | VALVULA CIERRE RAPIDO 1/2" 1000 LBS ACER | GC0300 | 2 | C/U
120007258 | REDUCCION BUSHING 1/2X1/4 NPT ACERO INOX | GC0300 | 2 | C/U
110001670 | UNION UNIVERSAL GALV 3/4" PARA ROSCAR | GC0300 | 5 | C/U
180000843 | VALVULA TIPO BOLA 1/2" | GC0300 | 6 | C/U
110001524 | TUBERIA GALVANIZADA 3/4" CONDUIT | GC0300 | 6 | C/U
110001521 | TUBERIA GALV 1/2" TIPO CONDUIT | GC0300 | 3 | C/U
110001693 | VALVULA DE GLOBO 2" 150 LBS A/C BRIDADA | GC0300 | 2 | C/U
120003674 | CHEQUE COMPUERTA 2" 150 LBS BRONCE ROSC. | GC0300 | 1 | C/U
110005292 | VALVULA DE PIE 1 1/2" BRONCE FNPT | GC0300 | 4 | C/U
110001458 | TUBERIA A/C 2" SCH 80 SIN COSTURA | GC0300 | 6 | M
110002825 | VALVULA MARIPOSA A/C 3" INTER INOX 316 | GC0300 | 4 | C/U
110002365 | CODO GALVANIZADO 90º 1/2" PARA ROSCAR | GC0300 | 12 | C/U
110000591 | VALVULA INOX CIERRE RAPIDO 1.1/2" 150LB | GC0300 | 4 | C/U
110002038 | VALVULA CIERRE RAPIDO 1.1/4" 150 LB INOX | GC0300 | 2 | C/U
110000795 | BRIDA SLIP ON INOX 304 1/2" 150 LBS RF | GC0300 | 5 | C/U
110000808 | BRIDA SLIP ON2" 150 LBS A/C ASTM A105 RF | GC0300 | 6 | C/U
110000812 | BRIDA SLIP ON2.1/2" 150LBS INOX AISI 304 | GC0300 | 30 | C/U
110000798 | BRIDA SLIPON1.1/2" 150LB A/C ASTMA105 RF | GC0300 | 6 | C/U
110000930 | CODO A/C 90º SCH40 2" PARA SOLDAR RL | GC0300 | 3 | C/U
110001037 | CODO INOX 304 90º SCH40 2.1/2" SOLDAR RL | GC0300 | 11 | C/U
110001048 | CODO INOX 316L 45º SCH40 2.1/2" SOLDAR | GC0300 | 2 | C/U
180000543 | COUPLING A/C 1/2" X 3000 LBS | GC0300 | 12 | C/U
110000280 | REDUCCION CONCENT A/C 2.1/2X1.1/2" SCH40 | GC0300 | 2 | C/U
110000281 | REDUCCION CONCENT A/C 2.1/2X1.1/4" SCH40 | GC0300 | 2 | C/U
110000271 | REDUCCION CONCENTRI A/C 1.1/2X1/2" SCH40 | GC0300 | 2 | C/U
110000285 | REDUCCION CONCENTRICA A/C 3X2.1/2" SCH40 | GC0300 | 1 | C/U
120002579 | TE A/C 1.1/2" SCH40 PARA SOLDAR | GC0300 | 4 | C/U
110001530 | TUBERIA INOX 304 2.1/2" SCH 40 S/COSTURA | GC0300 | 12 | M
110001440 | TUBERIA A/C 1" SCH 40 SIN COSTURA | GC0300 | 18 | M
110002059 | TUBERIA A/C 2" SCH 40 SIN COSTURA | GC0300 | 12 | M
110002038 | VALVULA CIERRE RAPIDO 1.1/4" 150 LB INOX | GC0300 | 2 | C/U
110000546 | UNION UNIVERSAL INOX 304L 1/2" 3000LBS | GC0300 | 12 | C/U
110004106 | VALVULA BOLA INOX 1/2" X 1000LB NPT T304 | GC0300 | 8 | C/U
110001534 | TUBERIA INOX 3041/2" SCH 40 SIN COSTURA | GC0300 | 24 | M
120019432 | NIPLE INOX 304L 1/2" X 3" SCH-40 | GC0300 | 4 | C/U
110002038 | VALVULA CIERRE RAPIDO 1.1/4" 150 LB INOX | GC0300 | 12 | C/U
180000544 | COUPLING A/C 1/2" X 300LBS | GC0300 | 10 | C/U
110002050 | BRIDA SLIPON 2.1/2" 150 LBS A/C ASTM | GC0300 | 2 | C/U
110000933 | CODO A/C 90º SCH40 2.1/2" PARA SOLDAR RL | GC0300 | 4 | C/U
110002748 | VALVULA MARIPOSA 3" DISCO INOX T304 | GC0300 | 4 | C/U
110002930 | UNIVERSAL A/INOX 304L 1.1/2 S.W.X3000LBS | GC0300 | 2 | C/U
120007096 | REDUCCION BUSHING INOX 304 1.1/4" X 1" | GC0300 | 2 | C/U
110006463 | REDUCCION BUSHING INOX 1" X 1/2" | GC0300 | 2 | C/U
110000800 | BRIDA SLIP ON1.1/2" 150 LBS INOX 316L RF | GC0300 | 56 | C/U
110000269 | REDUCCION CONCENTRICA A/C 1.1/2X1" SCH40 | GC0300 | 2 | C/U
110000798 | BRIDA SLIPON1.1/2" 150LB A/C ASTMA105 RF | GC0300 | 6 | C/U
110000282 | REDUCCION CONCENTRICA A/C 2.1/2X2" SCH40 | GC0300 | 6 | C/U
110000280 | REDUCCION CONCENT A/C 2.1/2X1.1/2" SCH40 | GC0300 | 2 | C/U
110000270 | REDUCCION CONCENT A/C 1.1/2X1.1/4" SCH40 | GC0300 | 6 | C/U
110000269 | REDUCCION CONCENTRICA A/C 1.1/2X1" SCH40 | GC0300 | 6 | C/U
110000930 | CODO A/C 90º SCH40 2" PARA SOLDAR RL | GC0300 | 8 | C/U
110000926 | CODO A/C 90º SCH40 1.1/4" PARA SOLDAR RL | GC0300 | 12 | C/U
110002232 | BRIDA SLIP ON 1.1/4" 150 LBS A/C ASTM A | GC0300 | 2 | C/U
120010906 | UNION UNIVERSAL A/C 1/2" X 3000LBS S/W | GC0300 | 15 | C/U
120010907 | UNION UNIVERSAL A/C 3/4" X 3000LBS S/W | GC0300 | 6 | C/U
110006498 | VALVULA DE BOLA INOX 1.1/4X1000LB NPT316 | GC0300 | 2 | C/U
110004633 | REDUCCION CONCENTRICA A/C 6" X 3" SCH40 | GC0300 | 2 | C/U
110007469 | VALVULA ACERO INOX 316 WAFER 3 175 PSI | GC0300 | 1 | C/U
110000906 | CODO A/C 45º SCH80 8" PARA SOLDAR | GC0300 | 2 | C/U
120010906 | UNION UNIVERSAL A/C 1/2" X 3000LBS S/W | GC0300 | 10 | C/U
110001448 | TUBERIA A/C 1/2" SCH 40 SIN COSTURA | GC0300 | 6 | M
110001460 | TUBERIA A/C 3" SCH 40 SIN COSTURA | GC0300 | 5.8 | M
120008452 | COUPLING A/C 1/2 X3000 SOCKET WELD NPT | GC0300 | 4 | C/U
110006732 | REDUCCION CONCENTR A/C 2" X 1 1/4" SCH40 | GC0300 | 2 | C/U
110002203 | BRIDA SLIP ON 2" 150 LBS A/C ASTM A105 | GC0300 | 2 | C/U
110002232 | BRIDA SLIP ON 1.1/4" 150 LBS A/C ASTM A | GC0300 | 2 | C/U
110001460 | TUBERIA A/C 3" SCH 40 SIN COSTURA | GC0300 | 0.2 | M
180001180 | COUPLING A/C DE 1" X 300 LBS | GC0300 | 8 | C/U
180000544 | COUPLING A/C 1/2" X 300LBS | GC0300 | 20 | C/U
110000908 | CODO A/C 90° SCH 10 8" PARA SOLDAR RL | GC0300 | 6 | C/U
110000940 | CODO A/C 90º SCH40 8" PARA SOLDAR RL | GC0300 | 1 | C/U
110000822 | BRIDA SLIP ON8" 150 LBS A/C ASTM A105 RF | GC0300 | 4 | C/U
110001332 | REDUCCION CONCENTRICA A/C 8" X 6" SCH40 | GC0300 | 2 | C/U
110000577 | VALVULA DE BOLA A/C DE 2" X 150 LBS FLG | GC0300 | 4 | C/U
110000573 | VALVULA BOLA A/C 1.1/2 150LBS FLG MEMORY | GC0300 | 3 | C/U
110001687 | VALVULA DE BOLA A/C DE 1" X 150 LBS | GC0300 | 1 | C/U
110001532 | TUBERIA INOX 304 1" SCH40 SIN COSTURA | GC0300 | 6 | M
110001528 | TUBERIA INOX 1.1/4" SCH40 SIN COSTURA | GC0300 | 36 | M
110000577 | VALVULA DE BOLA A/C DE 2" X 150 LBS FLG | GC0300 | 2 | C/U
110004763 | CHEQUE COMPUERTA DE 1/2" A/INOX NPT | GC0300 | 2 | C/U
110000840 | CHEQUE COMPUERTA 1" 150 LBS BRONCE ROS | GC0300 | 2 | C/U
120006680 | BRIDA SLIP ON INOX 304 1" 150LB | GC0300 | 4 | C/U
110000933 | CODO A/C 90º SCH40 2.1/2" PARA SOLDAR RL | GC0300 | 8 | C/U
110002060 | TUBERIA A/C 2.1/2" SCH 40 SIN COSTURA | GC0300 | 5.8 | M
110002060 | TUBERIA A/C 2.1/2" SCH 40 SIN COSTURA | GC0300 | 0.2 | M
110002059 | TUBERIA A/C 2" SCH 40 SIN COSTURA | GC0300 | 6 | M
110001448 | TUBERIA A/C 1/2" SCH 40 SIN COSTURA | GC0300 | 36 | M
110004703 | VALVULA BOLA INOX 304 1" X 150LBS FLG | GC0300 | 1 | C/U
110000928 | CODO A/C 90º SCH40 12" PARA SOLDAR | GC0300 | 2 | C/U
110001532 | TUBERIA INOX 304 1" SCH40 SIN COSTURA | GC0300 | 5.8 | M
110001528 | TUBERIA INOX 1.1/4" SCH40 SIN COSTURA | GC0300 | 69.6 | M
110001536 | TUBERIA INOX 304 3/4" SCH 40 SIN COSTURA | GC0300 | 11.6 | M
110000282 | REDUCCION CONCENTRICA A/C 2.1/2X2" SCH40 | GC0300 | 6 | C/U
120002111 | JUNTA DE EXPANSION EN CAUCHO 2" BRIDADA | GC0300 | 1 | C/U
110004703 | VALVULA BOLA INOX 304 1" X 150LBS FLG | GC0300 | 7 | C/U
110006384 | VALVULA DE BOLA SS316 A182 NPT 3/8" | GC0300 | 50 | C/U
110002426 | CODO A/C 90º SCH80 1" PARA SOLDAR RL | GC0300 | 11 | C/U
110005305 | CODO A/C 45º SCH80 1" PARA SOLDAR RL | GC0300 | 4 | C/U
110000796 | BRIDA SLIP ON1" 150 LBS A/C ASTM A105 RF | GC0300 | 4 | C/U
110002278 | UNION SIMPLE A/C 1/2" 3000LBS ROSCAR | GC0300 | 4 | C/U
110002020 | TUBERIA A/C 1.1/4" SCH 80 SIN COSTURA | GC0300 | 5.8 | M
110001441 | TUBERIA A/C 1" SCH 80 SIN COSTURA | GC0300 | 18 | M
110002426 | CODO A/C 90º SCH80 1" PARA SOLDAR RL | GC0300 | 9 | C/U
110005305 | CODO A/C 45º SCH80 1" PARA SOLDAR RL | GC0300 | 3 | C/U
110001983 | CODO A/C 90º SCH80 1.1/4" | GC0300 | 5 | C/U
110005525 | REDUCCION CONCENTRICA A/C 1.1/4X1" SCH80 | GC0300 | 4 | C/U
180004841 | JUNTA EXPANSIVA SIMPL. 2" GAL/NEOP. | GC0300 | 7 | C/U
110001624 | UNION SIMPLE A/C 3/4" 150LBS PARA ROSCAR | GC0300 | 4 | C/U
110001542 | TUBERIA INOX 316L 1" SCH 40 SIN COSTURA | GC0300 | 18 | M
110001528 | TUBERIA INOX 1.1/4" SCH40 SIN COSTURA | GC0300 | 69.6 | M
110007470 | FLANCHE A/C LAP JOINT DE 1`X 150 | GC0300 | 57 | C/U
180016151 | HALF COUPLING A/C 1` X3000LBS NPT | GC0300 | 1 | C/U
110005674 | REDUCCION CONCENTRICA A/C 1.1/2X1" SCH80 | GC0300 | 1 | C/U
110001031 | CODO INOX 304 90º 150LBS 1" PARA ROSCAR | GC0300 | 8 | C/U
110001038 | CODO INOX 304 90º SCH40 3/4" PARA SOLDAR | GC0300 | 4 | C/U
120008863 | TEE INOX 1 " NPT | GC0300 | 4 | C/U
120007163 | TEE INOX 304 - 1/2" NPT | GC0300 | 1 | C/U
120008284 | NIPLE INOX 1" X 8" LONG NPT | GC0300 | 8 | C/U
120002248 | NIPLE INOX 304L 1/2" X 4" SCH40 ROSCAR | GC0300 | 8 | C/U
110001651 | UNION UNIVERSAL A/C 1" 150LBS ROSCAR | GC0300 | 10 | C/U
110001653 | UNION UNIVERSAL A/C 1/2" 150LBS ROSCAR | GC0300 | 8 | C/U
120019024 | UNION UNIVERSAL 3/4 INOX SW 304L 3000 | GC0300 | 4 | C/U
110000254 | REDUCCION BUSHING INOX 304 1" X 3/4" 15 | GC0300 | 4 | C/U
120007158 | VALVULAS BOLA 1" INOX - X 150LBS NPT | GC0300 | 5 | C/U
110004762 | VALVULA BOLA A/INOX 1/2" 150L FLG T.304 | GC0300 | 2 | C/U
110001416 | TE A/C 1" SCH80 PARA SOLDAR | GC0300 | 2 | C/U
110000796 | BRIDA SLIP ON1" 150 LBS A/C ASTM A105 RF | GC0300 | 7 | C/U
110001416 | TE A/C 1" SCH80 PARA SOLDAR | GC0300 | 2 | C/U
110002020 | TUBERIA A/C 1.1/4" SCH 80 SIN COSTURA | GC0300 | 6 | M
110000356 | REDUCCION CONCENTRICA INOX316L 2"X1.1/4 | GC0300 | 3 | C/U
110001526 | TUBERIA INOX 1.1/2" SCH 40 SIN COSTURA | GC0300 | 6 | M
110002422 | VALVULA COMPUERTA 2.1/2" 150 LBS CUERPO | GC0300 | 8 | C/U
120011648 | UNION A/CARBON 3/4 X 6000LBS NPT | GC0300 | 10 | C/U
110002022 | TUBERIA A/C 3" SCH 80 SIN COSTURA | GC0300 | 6 | M
110001668 | UNION UNIVERSAL GALV 2" PARA ROSCAR | GC0300 | 2 | C/U
110001458 | TUBERIA A/C 2" SCH 80 SIN COSTURA | GC0300 | 24 | M
110001444 | TUBERIA A/C 1.1/2" SCH 40 SIN COSTURA | GC0300 | 12 | M
110000902 | CODO A/C 45º SCH80 2" PARA SOLDAR | GC0300 | 5 | C/U
120002592 | TE A/C 2" SCH80 PARA SOLDAR | GC0300 | 5 | C/U
110002203 | BRIDA SLIP ON 2" 150 LBS A/C ASTM A105 | GC0300 | 8 | C/U
110002322 | BRIDA SLIP ON 1.1/2" 150 LBS A/C ASTM A | GC0300 | 20 | C/U
110002322 | BRIDA SLIP ON 1.1/2" 150 LBS A/C ASTM A | GC0300 | 10 | C/U
110000947 | CODO A/C 90º SCH80 4" PARA SOLDAR | GC0300 | 4 | C/U
110000813 | BRIDA SLIP ON3" 150 LBS A/C ASTM A105 RF | GC0300 | 6 | C/U
110000947 | CODO A/C 90º SCH80 4" PARA SOLDAR | GC0300 | 3 | C/U
110002289 | VALVULA MARIPOSA 4" 150LBS CUERPO HIERRO | GC0300 | 2 | C/U
110002460 | VALVULA BOLA 2" A/I 2PZAS ROSC. 316 VALV | GC0300 | 5 | C/U
110005216 | VALVULA COMPUERTA 2" INOX 316L ROSCADA | GC0300 | 2 | C/U
110000813 | BRIDA SLIP ON3" 150 LBS A/C ASTM A105 RF | GC0300 | 12 | C/U
110000946 | CODO A/C 90º SCH80 3" PARA SOLDAR RL | GC0300 | 8 | C/U
110002053 | CODO A/C 45º SCH80 3" PARA SOLDAR | GC0300 | 2 | C/U
110001624 | UNION SIMPLE A/C 3/4" 150LBS PARA ROSCAR | GC0300 | 2 | C/U
110001618 | UNION SIMPLE A/C 1/2" 150LBS PARA ROSCAR | GC0300 | 2 | C/U
110002022 | TUBERIA A/C 3" SCH 80 SIN COSTURA | GC0300 | 6 | M
110003046 | TEE A/C 3" SCH 80 SOLDAR | GC0300 | 1 | C/U
110000813 | BRIDA SLIP ON3" 150 LBS A/C ASTM A105 RF | GC0300 | 7 | C/U
110000946 | CODO A/C 90º SCH80 3" PARA SOLDAR RL | GC0300 | 8 | C/U
110001624 | UNION SIMPLE A/C 3/4" 150LBS PARA ROSCAR | GC0300 | 2 | C/U
110001618 | UNION SIMPLE A/C 1/2" 150LBS PARA ROSCAR | GC0300 | 2 | C/U
110002056 | CODO A/C 90º SCH80 1.1/2" PARA SOLDAR | GC0300 | 12 | C/U
110001445 | TUBERIA A/C 1.1/2" SCH 80 SIN COSTURA | GC0300 | 6 | M
110002322 | BRIDA SLIP ON 1.1/2" 150 LBS A/C ASTM A | GC0300 | 18 | C/U
110000942 | CODO A/C 90º SCH80 2" PARA SOLDAR | GC0300 | 45 | C/U
110000902 | CODO A/C 45º SCH80 2" PARA SOLDAR | GC0300 | 6 | C/U
110002203 | BRIDA SLIP ON 2" 150 LBS A/C ASTM A105 | GC0300 | 52 | C/U
110003027 | UNION SIMPLE A/C 1/2" SCH80 ROSCA HEMBRA | GC0300 | 2 | C/U
180001179 | COUPLING A/C 3/4" X 3000 LBS | GC0300 | 2 | C/U
110001458 | TUBERIA A/C 2" SCH 80 SIN COSTURA | GC0300 | 18 | M
110000942 | CODO A/C 90º SCH80 2" PARA SOLDAR | GC0300 | 18 | C/U
110000902 | CODO A/C 45º SCH80 2" PARA SOLDAR | GC0300 | 6 | C/U
180001179 | COUPLING A/C 3/4" X 3000 LBS | GC0300 | 4 | C/U
180000543 | COUPLING A/C 1/2" X 3000 LBS | GC0300 | 3 | C/U
110001458 | TUBERIA A/C 2" SCH 80 SIN COSTURA | GC0300 | 24 | M
110002022 | TUBERIA A/C 3" SCH 80 SIN COSTURA | GC0300 | 12 | M
110003046 | TEE A/C 3" SCH 80 SOLDAR | GC0300 | 1 | C/U
110001458 | TUBERIA A/C 2" SCH 80 SIN COSTURA | GC0300 | 6 | M
110002022 | TUBERIA A/C 3" SCH 80 SIN COSTURA | GC0300 | 6 | M
110000951 | CODO A/C 90º SCH80 8" PARA SOLDAR | GC0300 | 3 | C/U
110000942 | CODO A/C 90º SCH80 2" PARA SOLDAR | GC0300 | 3 | C/U
110000947 | CODO A/C 90º SCH80 4" PARA SOLDAR | GC0300 | 1 | C/U
110000947 | CODO A/C 90º SCH80 4" PARA SOLDAR | GC0300 | 4 | C/U
110002737 | VALVULA COMPUERTA A/C 1.1/2" 150LBS BRID | GC0300 | 16 | C/U
120007320 | BRIDA SLIP ON 1" INOX 316L 150LBS | GC0300 | 10 | C/U
110000795 | BRIDA SLIP ON INOX 304 1/2" 150 LBS RF | GC0300 | 4 | C/U
110000803 | BRIDA SLIP ON1.1/4" 150 LBS A/C RF | GC0300 | 10 | C/U
110000808 | BRIDA SLIP ON2" 150 LBS A/C ASTM A105 RF | GC0300 | 640 | C/U
110000813 | BRIDA SLIP ON3" 150 LBS A/C ASTM A105 RF | GC0300 | 123 | C/U
110000798 | BRIDA SLIPON1.1/2" 150LB A/C ASTMA105 RF | GC0300 | 407 | C/U
110000883 | CODO A/C 45º SCH40 1" PARA SOLDAR RL | GC0300 | 40 | C/U
110000885 | CODO A/C 45º SCH40 1.1/2" PARA SOLDAR RL | GC0300 | 47 | C/U
110000887 | CODO A/C 45º SCH40 1/2" PARA SOLDAR | GC0300 | 14 | C/U
110000889 | CODO A/C 45º SCH40 2" PARA SOLDAR RL | GC0300 | 86 | C/U
110000891 | CODO A/C 45º SCH40 2.1/2" PARA SOLDAR RL | GC0300 | 85 | C/U
110000892 | CODO A/C 45º SCH40 3" PARA SOLDAR RL | GC0300 | 18 | C/U
110000893 | CODO A/C 45º SCH40 3/4" PARA SOLDAR | GC0300 | 17 | C/U
110005305 | CODO A/C 45º SCH80 1" PARA SOLDAR RL | GC0300 | 6 | C/U
110000908 | CODO A/C 90° SCH 10 8" PARA SOLDAR RL | GC0300 | 2 | C/U
110001978 | CODO A/C 90° SCH80 3/4" PARA SOLDAR RL | GC0300 | 2 | C/U
110000922 | CODO A/C 90º SCH40 1" PARA SOLDAR RL | GC0300 | 42 | C/U
110000924 | CODO A/C 90º SCH40 1.1/2" PARA SOLDAR RL | GC0300 | 182 | C/U
110000926 | CODO A/C 90º SCH40 1.1/4" PARA SOLDAR RL | GC0300 | 12 | C/U
110000927 | CODO A/C 90º SCH40 1/2" PARA SOLDAR RL | GC0300 | 100 | C/U
110000930 | CODO A/C 90º SCH40 2" PARA SOLDAR RL | GC0300 | 339 | C/U
110000933 | CODO A/C 90º SCH40 2.1/2" PARA SOLDAR RL | GC0300 | 303 | C/U
110000934 | CODO A/C 90º SCH40 3" PARA SOLDAR RL | GC0300 | 67 | C/U
110002202 | CODO A/C 90º SCH40 3/4" PARA SOLDAR RL | GC0300 | 28 | C/U
110000936 | CODO A/C 90º SCH40 4" PARA SOLDAR RL | GC0300 | 11 | C/U
110002426 | CODO A/C 90º SCH80 1" PARA SOLDAR RL | GC0300 | 1 | C/U
110000946 | CODO A/C 90º SCH80 3" PARA SOLDAR RL | GC0300 | 3 | C/U
110001036 | CODO INOX 304 90º SCH40 1.1/2" SOLDAR RL | GC0300 | 1 | C/U
110001985 | CODO INOX 316L 45º SCH40 1.1/2" SOLDAR | GC0300 | 5 | C/U
110001048 | CODO INOX 316L 45º SCH40 2.1/2" SOLDAR | GC0300 | 6 | C/U
110001054 | CODO INOX 316L 90º SCH40 1/2" SOLDAR | GC0300 | 2 | C/U
110001055 | CODO INOX 316L 90º SCH40 2" PARA SOLDAR | GC0300 | 11 | C/U
110001057 | CODO INOX 316L90º SCH40 1" PARA SOLDAR | GC0300 | 11 | C/U
180000543 | COUPLING A/C 1/2" X 3000 LBS | GC0300 | 37 | C/U
110000270 | REDUCCION CONCENT A/C 1.1/2X1.1/4" SCH40 | GC0300 | 1 | C/U
110000280 | REDUCCION CONCENT A/C 2.1/2X1.1/2" SCH40 | GC0300 | 1 | C/U
110000281 | REDUCCION CONCENT A/C 2.1/2X1.1/4" SCH40 | GC0300 | 1 | C/U
110000271 | REDUCCION CONCENTRI A/C 1.1/2X1/2" SCH40 | GC0300 | 3 | C/U
110000269 | REDUCCION CONCENTRICA A/C 1.1/2X1" SCH40 | GC0300 | 8 | C/U
110000273 | REDUCCION CONCENTRICA A/C 1.1/4X1" SCH40 | GC0300 | 4 | C/U
110000266 | REDUCCION CONCENTRICA A/C 1X1/2" SCH40 | GC0300 | 11 | C/U
110000267 | REDUCCION CONCENTRICA A/C 1X3/4" SCH40 | GC0300 | 2 | C/U
110001322 | REDUCCION CONCENTRICA A/C 2" X 1" SCH40 | GC0300 | 1 | C/U
110000279 | REDUCCION CONCENTRICA A/C 2.1/2X1" SCH40 | GC0300 | 4 | C/U
110000282 | REDUCCION CONCENTRICA A/C 2.1/2X2" SCH40 | GC0300 | 4 | C/U
110000277 | REDUCCION CONCENTRICA A/C 2X1.1/4" SCH40 | GC0300 | 6 | C/U
110001323 | REDUCCION CONCENTRICA A/C 3" X 2" SCH40 | GC0300 | 1 | C/U
110000286 | REDUCCION CONCENTRICA A/C 3/4X1/2" SCH40 | GC0300 | 2 | C/U
110000284 | REDUCCION CONCENTRICA A/C 3X1.1/2" SCH40 | GC0300 | 1 | C/U
110000285 | REDUCCION CONCENTRICA A/C 3X2.1/2" SCH40 | GC0300 | 8 | C/U
110001324 | REDUCCION CONCENTRICA A/C 4" X 2" SCH40 | GC0300 | 5 | C/U
110001325 | REDUCCION CONCENTRICA A/C 4" X 3" SCH40 | GC0300 | 7 | C/U
110000289 | REDUCCION CONCENTRICA A/C 4X2.1/2" SCH40 | GC0300 | 6 | C/U
110001327 | REDUCCION CONCENTRICA A/C 6" X 4" SCH40 | GC0300 | 1 | C/U
120002576 | TE A/C 1" SCH40 PARA SOLDAR | GC0300 | 11 | C/U
110001416 | TE A/C 1" SCH80 PARA SOLDAR | GC0300 | 9 | C/U
110001440 | TUBERIA A/C 1" SCH 40 SIN COSTURA | GC0300 | 150.8 | M
110001441 | TUBERIA A/C 1" SCH 80 SIN COSTURA | GC0300 | 17.4 | M
110001444 | TUBERIA A/C 1.1/2" SCH 40 SIN COSTURA | GC0300 | 249.4 | M
110001445 | TUBERIA A/C 1.1/2" SCH 80 SIN COSTURA | GC0300 | 11.6 | M
110001446 | TUBERIA A/C 1.1/4" SCH 40 SIN COSTURA | GC0300 | 5.8 | M
110002020 | TUBERIA A/C 1.1/4" SCH 80 SIN COSTURA | GC0300 | 5.8 | M
110001449 | TUBERIA A/C 1/2" SCH 80 SIN COSTURA | GC0300 | 40.6 | M
110002059 | TUBERIA A/C 2" SCH 40 SIN COSTURA | GC0300 | 400.2 | M
110001458 | TUBERIA A/C 2" SCH 80 SIN COSTURA | GC0300 | 17.4 | M
110002060 | TUBERIA A/C 2.1/2" SCH 40 SIN COSTURA | GC0300 | 504.6 | M
110001459 | TUBERIA A/C 2.1/2" SCH80 SIN COSTURA | GC0300 | 11.6 | M
110001460 | TUBERIA A/C 3" SCH 40 SIN COSTURA | GC0300 | 3 | M
110001460 | TUBERIA A/C 3" SCH 40 SIN COSTURA | GC0300 | 3 | M
110001460 | TUBERIA A/C 3" SCH 40 SIN COSTURA | GC0300 | 5.6 | M
110001460 | TUBERIA A/C 3" SCH 40 SIN COSTURA | GC0300 | 255.2 | M
110002022 | TUBERIA A/C 3" SCH 80 SIN COSTURA | GC0300 | 29 | M
110001461 | TUBERIA A/C 3/4" SCH 40 SIN COSTURA | GC0300 | 29 | M
110001468 | TUBERIA A/C 8" SCH 40 SIN COSTURA | GC0300 | 5.8 | M
110002837 | TUBERIA A/C 1" SCH 160 SIN COSTURA | GC0300 | 69.6 | M
110001471 | TUBERIA A/C 6" SIN COSTURA SCH 10 | GC0300 | 5.8 | M
110001472 | TUBERIA A/C 8" SCH10 SIN COSTURA | GC0300 | 11.6 | M
110001530 | TUBERIA INOX 304 2.1/2" SCH 40 S/COSTURA | GC0300 | 29 | M
110002063 | TUBERIA INOX 316L 2" SCH 40 CON COSTURA | GC0300 | 17.4 | M
110001545 | TUBERIA INOX 316L 1" SCH 80 SIN COSTURA | GC0300 | 5.8 | M
120010907 | UNION UNIVERSAL A/C 3/4" X 3000LBS S/W | GC0300 | 2 | C/U
110001653 | UNION UNIVERSAL A/C 1/2" 150LBS ROSCAR | GC0300 | 30 | C/U
110002927 | UNION UNIVERSAL A/C S.W. DE 1` X 3000 LB | GC0300 | 35 | C/U
110000548 | UNION UNIVERSAL INOX 316L 1.1/2" 150LBS | GC0300 | 3 | C/U
110000800 | BRIDA SLIP ON1.1/2" 150 LBS INOX 316L RF | GC0300 | 78 | C/U
110000810 | BRIDA SLIP ON2" 150 LBS INOX AISI 316 | GC0300 | 18 | C/U
110000885 | CODO A/C 45º SCH40 1.1/2" PARA SOLDAR RL | GC0300 | 44 | C/U
110000924 | CODO A/C 90º SCH40 1.1/2" PARA SOLDAR RL | GC0300 | 160 | C/U
110000889 | CODO A/C 45º SCH40 2" PARA SOLDAR RL | GC0300 | 53 | C/U
110000930 | CODO A/C 90º SCH40 2" PARA SOLDAR RL | GC0300 | 263 | C/U
110000812 | BRIDA SLIP ON2.1/2" 150LBS INOX AISI 304 | GC0300 | 52 | C/U
180001179 | COUPLING A/C 3/4" X 3000 LBS | GC0300 | 11 | C/U
110001442 | TUBERIA A/C 1.1/2" SCH 160 SIN COSTURA | GC0300 | 5.8 | M
110001448 | TUBERIA A/C 1/2" SCH 40 SIN COSTURA | GC0300 | 104.4 | M
110001464 | TUBERIA A/C 4" SCH 80 SIN COSTURA | GC0300 | 5.8 | M
110001469 | TUBERIA A/C 8" SCH 80 SIN COSTURA | GC0300 | 5.8 | M
110002838 | TUBERIA A/C 3/4" SCH 160 SIN COSTURA | GC0300 | 11.6 | M
110000531 | UNION UNIVERSAL A/C 1.1/2" 3000LBS SOCKE | GC0300 | 1 | C/U
110002030 | UNION UNIVERSAL A/C 1/2" 3000LBS | GC0300 | 18 | C/U
110000544 | UNION UNIVERSAL INOX 304 2" 150LBS PARA | GC0300 | 4 | C/U
110001465 | TUBERIA A/C 5" SCH 40 SIN COSTURA | GC0300 | 5.8 | M
110001442 | TUBERIA A/C 1.1/2" SCH 160 SIN COSTURA | GC0300 | 6 | M
110001448 | TUBERIA A/C 1/2" SCH 40 SIN COSTURA | GC0300 | 108 | M
110001464 | TUBERIA A/C 4" SCH 80 SIN COSTURA | GC0300 | 6 | M
110001465 | TUBERIA A/C 5" SCH 40 SIN COSTURA | GC0300 | 6 | M
110001469 | TUBERIA A/C 8" SCH 80 SIN COSTURA | GC0300 | 6 | M
110002838 | TUBERIA A/C 3/4" SCH 160 SIN COSTURA | GC0300 | 12 | M
110001655 | UNION UNIVERSAL A/C 2" 150LBS P/ROSCAR | GC0300 | 6 | C/U
120002590 | TE A/C 2" 150LBS PARA ROSCAR | GC0300 | 4 | C/U
110000911 | CODO A/C 90º 150LBS 2" PARA ROSCAR | GC0300 | 4 | C/U
110001977 | CODO A/C 45º 150LBS 2" PARA ROSCAR | GC0300 | 6 | C/U
110002347 | REDUCCION CONCENTRICA A/C 6" X 2" SCH40 | GC0300 | 1 | C/U
120002559 | TAPON A/C HEMBRA 2" 150LBS ROSCADO | GC0300 | 14 | C/U
110000763 | BRIDA CUELLO1.1/2" 150 LBS A/C ASTM A105 | GC0300 | 34 | C/U
110000945 | CODO A/C 90º SCH80 3" PARA SOLDAR | GC0300 | 2 | C/U
110002056 | CODO A/C 90º SCH80 1.1/2" PARA SOLDAR | GC0300 | 3 | C/U
110002023 | TUBERIA A/C 3/4" SCH 80 SIN COSTURA | GC0300 | 24 | M
110001449 | TUBERIA A/C 1/2" SCH 80 SIN COSTURA | GC0300 | 36 | M
110004761 | VALVULA DE ALIVIO BRONCE NPT 1" 6,6BAR | GC0300 | 1 | C/U
110004703 | VALVULA BOLA INOX 304 1" X 150LBS FLG | GC0300 | 1 | C/U
110004708 | VALVULA BOLA INOX 1.1/2"X1000LB NPT T304 | GC0300 | 3 | C/U
110001683 | VALVULA COMPUERTA 2" 150 LBS A/C BRIDADA | GC0300 | 4 | C/U
120002564 | TAPON A/C MACHO 1/2" 150LBS ROSCADO | GC0300 | 2 | C/U
110000796 | BRIDA SLIP ON1" 150 LBS A/C ASTM A105 RF | GC0300 | 10 | C/U
110002426 | CODO A/C 90º SCH80 1" PARA SOLDAR RL | GC0300 | 4 | C/U
110001441 | TUBERIA A/C 1" SCH 80 SIN COSTURA | GC0300 | 6 | M
110000951 | CODO A/C 90º SCH80 8" PARA SOLDAR | GC0300 | 1 | C/U
110000942 | CODO A/C 90º SCH80 2" PARA SOLDAR | GC0300 | 4 | C/U
110001688 | VALVULA DE BOLA A/C DE 1/2" X 150 LBS | GC0300 | 1 | C/U
110001688 | VALVULA DE BOLA A/C DE 1/2" X 150 LBS | GC0300 | 2 | C/U
110001670 | UNION UNIVERSAL GALV 3/4" PARA ROSCAR | GC0300 | 15 | C/U
110002365 | CODO GALVANIZADO 90º 1/2" PARA ROSCAR | GC0300 | 25 | C/U
110000813 | BRIDA SLIP ON3" 150 LBS A/C ASTM A105 RF | GC0300 | 3 | C/U
110002322 | BRIDA SLIP ON 1.1/2" 150 LBS A/C ASTM A | GC0300 | 2 | C/U
110002203 | BRIDA SLIP ON 2" 150 LBS A/C ASTM A105 | GC0300 | 2 | C/U
110002062 | TUBERIA A/C 6" SCH 80 SIN COSTURA | GC0300 | 6 | M
110000950 | CODO A/C 90º SCH80 6" PARA SOLDAR | GC0300 | 3 | C/U
110002421 | REDUCCION CONCENTRICA A/C 4" X 2" SCH80 | GC0300 | 1 | C/U
110000942 | CODO A/C 90º SCH80 2" PARA SOLDAR | GC0300 | 1 | C/U
110000945 | CODO A/C 90º SCH80 3" PARA SOLDAR | GC0300 | 3 | C/U
110000947 | CODO A/C 90º SCH80 4" PARA SOLDAR | GC0300 | 7 | C/U
110001464 | TUBERIA A/C 4" SCH 80 SIN COSTURA | GC0300 | 12 | M
110000273 | REDUCCION CONCENTRICA A/C 1.1/4X1" SCH40 | GC0300 | 8 | C/U
110001981 | CODO A/C 90º SCH40 1" PARA SOLDAR | GC0300 | 6 | C/U
110002228 | VALVULA CIERRE RAPIDO 1" 1000 LBS ACERO | GC0300 | 8 | C/U
110000796 | BRIDA SLIP ON1" 150 LBS A/C ASTM A105 RF | GC0300 | 8 | C/U
110000942 | CODO A/C 90º SCH80 2" PARA SOLDAR | GC0300 | 1 | C/U
110002051 | BRIDA SLIP ON 4" 150LB A/C ASTM A105 FF | GC0300 | 12 | C/U
110001655 | UNION UNIVERSAL A/C 2" 150LBS P/ROSCAR | GC0300 | 2 | C/U
120002590 | TE A/C 2" 150LBS PARA ROSCAR | GC0300 | 3 | C/U
110002460 | VALVULA BOLA 2" A/I 2PZAS ROSC. 316 VALV | GC0300 | 8 | C/U
110002203 | BRIDA SLIP ON 2" 150 LBS A/C ASTM A105 | GC0300 | 4 | C/U
110000282 | REDUCCION CONCENTRICA A/C 2.1/2X2" SCH40 | GC0300 | 2 | C/U
110000930 | CODO A/C 90º SCH40 2" PARA SOLDAR RL | GC0300 | 2 | C/U
110002322 | BRIDA SLIP ON 1.1/2" 150 LBS A/C ASTM A | GC0300 | 4 | C/U
120008858 | TEE A/C 1" SCH 40 | GC0300 | 2 | C/U
110000269 | REDUCCION CONCENTRICA A/C 1.1/2X1" SCH40 | GC0300 | 2 | C/U
110000796 | BRIDA SLIP ON1" 150 LBS A/C ASTM A105 RF | GC0300 | 4 | C/U
110000926 | CODO A/C 90º SCH40 1.1/4" PARA SOLDAR RL | GC0300 | 19 | C/U
110002062 | TUBERIA A/C 6" SCH 80 SIN COSTURA | GC0300 | 6 | M
110001446 | TUBERIA A/C 1.1/4" SCH 40 SIN COSTURA | GC0300 | 23.2 | M
110001461 | TUBERIA A/C 3/4" SCH 40 SIN COSTURA | GC0300 | 75.4 | M
110001444 | TUBERIA A/C 1.1/2" SCH 40 SIN COSTURA | GC0300 | 11.6 | M
110001446 | TUBERIA A/C 1.1/4" SCH 40 SIN COSTURA | GC0300 | 63.8 | M
110002059 | TUBERIA A/C 2" SCH 40 SIN COSTURA | GC0300 | 29 | M
110000807 | BRIDA SLIP ON2" 150 LBS A/C ASTM A105 FF | GC0300 | 6 | C/U
110004111 | VALVULA DE BOLA INOX 1 1/2X150LB FLA 304 | GC0300 | 2 | C/U
110002981 | REDUCCION A/C DE 1.1/2" X 1" SCH 80 | GC0300 | 3 | C/U
110006065 | CODO GALVANIZADO 45º 3/4" PARA ROSCAR | GC0300 | 15 | C/U
120016020 | TEE GALVANIZADA 1/2" PARA ROSCAR | GC0300 | 30 | C/U
110006066 | UNION SIMPLE GALV 1/2" PARA ROSCAR | GC0300 | 10 | C/U
110002061 | TUBERIA A/C 4" SCH 40 SIN COSTURA | GC0300 | 58 | M
110002061 | TUBERIA A/C 4" SCH 40 SIN COSTURA | GC0300 | 2 | M
110002059 | TUBERIA A/C 2" SCH 40 SIN COSTURA | GC0300 | 5.8 | M
110002059 | TUBERIA A/C 2" SCH 40 SIN COSTURA | GC0300 | 5.8 | M
110001458 | TUBERIA A/C 2" SCH 80 SIN COSTURA | GC0300 | 16 | M
110001458 | TUBERIA A/C 2" SCH 80 SIN COSTURA | GC0300 | 24 | M
120006828 | TEE 2" A/C SCH 40 PARA SOLDAR | GC0300 | 2 | C/U
120008858 | TEE A/C 1" SCH 40 | GC0300 | 2 | C/U
110001458 | TUBERIA A/C 2" SCH 80 SIN COSTURA | GC0300 | 2 | M
110000822 | BRIDA SLIP ON8" 150 LBS A/C ASTM A105 RF | GC0300 | 2 | C/U
110000822 | BRIDA SLIP ON8" 150 LBS A/C ASTM A105 RF | GC0300 | 2 | C/U
110000822 | BRIDA SLIP ON8" 150 LBS A/C ASTM A105 RF | GC0300 | 2 | C/U
110000945 | CODO A/C 90º SCH80 3" PARA SOLDAR | GC0300 | 6 | C/U
110002150 | VALVULA CIERRE RAPIDO 1/2" 125LBS INOX | GC0300 | 5 | C/U
110003696 | REDUCCION BUSHING GAL 3/4" X 1/2" | GC0300 | 10 | C/U
120008858 | TEE A/C 1" SCH 40 | GC0300 | 3 | C/U
110000945 | CODO A/C 90º SCH80 3" PARA SOLDAR | GC0300 | 1 | C/U
110000934 | CODO A/C 90º SCH40 3" PARA SOLDAR | GC0300 | 2 | C/U
110000808 | BRIDA SLIP ON2" 150 LBS A/C ASTM A105 RF | GC0300 | 1 | C/U
110002223 | BRIDA SLIP ON 2" 150 LBS INOX AISI 304 | GC0300 | 4 | C/U
110002203 | BRIDA SLIP ON 2" 150 LBS A/C ASTM A105 | GC0300 | 10 | C/U
110002040 | VALVULA CIERRE RAPIDO 2" 150 LBS INOX | GC0300 | 1 | C/U
110002040 | VALVULA CIERRE RAPIDO 2" 150 LBS INOX | GC0300 | 5 | C/U
110002038 | VALVULA CIERRE RAPIDO 1.1/4" 150 LB INOX | GC0300 | 5 | C/U
110002036 | VALVULA CIERRE RAPIDO 1" 150 LBS INOX316 | GC0300 | 5 | C/U
110002041 | VALVULA CIERRE RAPIDO 2.1/2" 1000LB INOX | GC0300 | 5 | C/U
110002150 | VALVULA CIERRE RAPIDO 1/2" 125LBS INOX | GC0300 | 5 | C/U
110000930 | CODO A/C 90º SCH40 2" PARA SOLDAR RL | GC0300 | 68 | C/U
110004761 | VALVULA DE ALIVIO BRONCE NPT 1" 6,6BAR | GC0300 | 1 | C/U
110001068 | CODO PVC PRESION 90º SCH40 2" | GC0300 | 6 | C/U
110000930 | CODO A/C 90º SCH40 2" PARA SOLDAR RL | GC0300 | 6 | C/U
120006689 | VALVULA COMPUERT 1.1/2 BRID A/C INT INOX | GC0300 | 19 | C/U
110001445 | TUBERIA A/C 1.1/2" SCH 80 SIN COSTURA | GC0300 | 6 | M
110000947 | CODO A/C 90º SCH80 4" PARA SOLDAR | GC0300 | 5 | C/U
110002022 | TUBERIA A/C 3" SCH 80 SIN COSTURA | GC0300 | 6 | M
110001445 | TUBERIA A/C 1.1/2" SCH 80 SIN COSTURA | GC0300 | 18 | M
110002056 | CODO A/C 90º SCH80 1.1/2" PARA SOLDAR | GC0300 | 3 | C/U
120002558 | TAPON A/C HEMBRA 1/2" 150LBS ROSCADO | GC0300 | 2 | C/U
110003027 | UNION SIMPLE A/C 1/2" SCH80 ROSCA HEMBRA | GC0300 | 2 | C/U
110002062 | TUBERIA A/C 6" SCH 80 SIN COSTURA | GC0300 | 11.6 | M
110000900 | CODO A/C 45º SCH80 1.1/2" PARA SOLDAR | GC0300 | 6 | C/U
120006989 | TEE A/C SCH 80 1.1/2" SOLDAR | GC0300 | 1 | C/U
110000284 | REDUCCION CONCENTRICA A/C 3X1.1/2" SCH40 | GC0300 | 1 | C/U
110002062 | TUBERIA A/C 6" SCH 80 SIN COSTURA | GC0300 | 6 | M
110000950 | CODO A/C 90º SCH80 6" PARA SOLDAR | GC0300 | 16 | C/U
110002059 | TUBERIA A/C 2" SCH 40 SIN COSTURA | GC0300 | 116 | M
110001440 | TUBERIA A/C 1" SCH 40 SIN COSTURA | GC0300 | 6 | M
110001624 | UNION SIMPLE A/C 3/4" 150LBS PARA ROSCAR | GC0300 | 2 | C/U
110001399 | TAPON A/C MACHO 3/4" 150LBS ROSCADO | GC0300 | 2 | C/U
120007157 | VALVULAS DE BOLA 1/2" INOX -X 150LBS NPT | GC0300 | 2 | C/U
110000808 | BRIDA SLIP ON2" 150 LBS A/C ASTM A105 RF | GC0300 | 8 | C/U
110000813 | BRIDA SLIP ON3" 150 LBS A/C ASTM A105 RF | GC0300 | 16 | C/U
110000273 | REDUCCION CONCENTRICA A/C 1.1/4X1" SCH40 | GC0300 | 2 | C/U
120002576 | TE A/C 1" SCH40 PARA SOLDAR | GC0300 | 1 | C/U
110005674 | REDUCCION CONCENTRICA A/C 1.1/2X1" SCH80 | GC0300 | 1 | C/U
110001444 | TUBERIA A/C 1.1/2" SCH 40 SIN COSTURA | GC0300 | 40.6 | M
110002060 | TUBERIA A/C 2.1/2" SCH 40 SIN COSTURA | GC0300 | 40.6 | M
180000543 | COUPLING A/C 1/2" X 3000 LBS | GC0300 | 40 | C/U
180001179 | COUPLING A/C 3/4" X 3000 LBS | GC0300 | 11 | C/U
110000889 | CODO A/C 45º SCH40 2" PARA SOLDAR RL | GC0300 | 6 | C/U
110000934 | CODO A/C 90º SCH40 3" PARA SOLDAR RL | GC0300 | 2 | C/U
110001446 | TUBERIA A/C 1.1/4" SCH 40 SIN COSTURA | GC0300 | 52.2 | M
110000934 | CODO A/C 90º SCH40 3" PARA SOLDAR RL | GC0300 | 2 | C/U
110000885 | CODO A/C 45º SCH40 1.1/2" PARA SOLDAR RL | GC0300 | 4 | C/U
110001467 | TUBERIA A/C 6" SCH 40 SIN COSTURA | GC0300 | 6 | M
110002055 | CODO A/C 90º SCH40 6" PARA SOLDAR | GC0300 | 3 | C/U
110002060 | TUBERIA A/C 2.1/2" SCH 40 SIN COSTURA | GC0300 | 11.6 | M
110002837 | TUBERIA A/C 1" SCH 160 SIN COSTURA | GC0300 | 5.8 | M
110002837 | TUBERIA A/C 1" SCH 160 SIN COSTURA | GC0300 | 6 | M
110001441 | TUBERIA A/C 1" SCH 80 SIN COSTURA | GC0300 | 11.6 | M
110001399 | TAPON A/C MACHO 3/4" 150LBS ROSCADO | GC0300 | 7 | C/U
110001466 | TUBERIA A/C 5" SCH 80 SIN COSTURA | GC0300 | 24 | M
110001448 | TUBERIA A/C 1/2" SCH 40 SIN COSTURA | GC0300 | 84 | M
110001448 | TUBERIA A/C 1/2" SCH 40 SIN COSTURA | GC0300 | 84 | M
110001461 | TUBERIA A/C 3/4" SCH 40 SIN COSTURA | GC0300 | 63.8 | M
110002059 | TUBERIA A/C 2" SCH 40 SIN COSTURA | GC0300 | 29 | M
110002060 | TUBERIA A/C 2.1/2" SCH 40 SIN COSTURA | GC0300 | 58 | M
110001057 | CODO INOX 316L90º SCH40 1" PARA SOLDAR | GC0300 | 5 | C/U
110000547 | UNION UNIVERSAL INOX 316L 1" 150LBS PARA | GC0300 | 2 | C/U
110002239 | VALVULA COMPUERTA 1.1/2" 150 LBS BRONCE | GC0300 | 1 | C/U
110002239 | VALVULA COMPUERTA 1.1/2" 150 LBS BRONCE | GC0300 | 1 | C/U
110001532 | TUBERIA INOX 304 1" SCH40 SIN COSTURA | GC0300 | 11.6 | M
120006459 | NIPLE A/C 1" X 6" SCH 40 | GC0300 | 5 | C/U
180000543 | COUPLING A/C 1/2" X 3000 LBS | GC0300 | 10 | C/U
110001528 | TUBERIA INOX 1.1/4" SCH40 SIN COSTURA | GC0300 | 81.2 | M
110006044 | VALVULA DE BOLA DE 1/2" ROSCADA NPT | GC0300 | 3 | C/U
110001441 | TUBERIA A/C 1" SCH 80 SIN COSTURA | GC0300 | 11.6 | M
110000798 | BRIDA SLIPON1.1/2" 150LB A/C ASTMA105 RF | GC0300 | 12 | C/U
110001444 | TUBERIA A/C 1.1/2" SCH 40 SIN COSTURA | GC0300 | 11.6 | M
110001719 | VALVULA MARIPOSA 2.1/2" 150 LBS ASTMA395 | GC0300 | 1 | C/U
110000807 | BRIDA SLIP ON2" 150 LBS A/C ASTM A105 FF | GC0300 | 4 | C/U
110000930 | CODO A/C 90º SCH40 2" PARA SOLDAR RL | GC0300 | 4 | C/U
110002059 | TUBERIA A/C 2" SCH 40 SIN COSTURA | GC0300 | 5.8 | M
110002060 | TUBERIA A/C 2.1/2" SCH 40 SIN COSTURA | GC0300 | 5.8 | M
120008453 | COUPLING A/C 3/4 X6000 SOCKET WELD | GC0300 | 2 | C/U
120010907 | UNION UNIVERSAL A/C 3/4" X 3000LBS S/W | GC0300 | 4 | C/U
110001526 | TUBERIA INOX 1.1/2" SCH 40 SIN COSTURA | GC0300 | 92.8 | M
110001536 | TUBERIA INOX 304 3/4" SCH 40 SIN COSTURA | GC0300 | 5.8 | M
120006686 | CODO INOX 90° 304L 1.1/2" SCH40 | GC0300 | 4 | C/U
110001040 | CODO INOX 304L 90º SCH40 3" PARA SOLDAR | GC0300 | 3 | C/U
120002625 | TE INOX 304 2" SCH40 PARA SOLDAR | GC0300 | 3 | C/U
110001037 | CODO INOX 304 90º SCH40 2.1/2" SOLDAR RL | GC0300 | 8 | C/U
110001464 | TUBERIA A/C 4" SCH 80 SIN COSTURA | GC0300 | 11.6 | M
110000934 | CODO A/C 90º SCH40 3" PARA SOLDAR RL | GC0300 | 5 | C/U
110000808 | BRIDA SLIP ON2" 150 LBS A/C ASTM A105 RF | GC0300 | 2 | C/U
110000813 | BRIDA SLIP ON3" 150 LBS A/C ASTM A105 RF | GC0300 | 2 | C/U
110001467 | TUBERIA A/C 6" SCH 40 SIN COSTURA | GC0300 | 6 | M
110000937 | CODO A/C 90º SCH40 5" PARA SOLDAR | GC0300 | 20 | C/U
120007157 | VALVULAS DE BOLA 1/2" INOX -X 150LBS NPT | GC0300 | 1 | C/U
110002038 | VALVULA CIERRE RAPIDO 1.1/4" 150 LB INOX | GC0300 | 1 | C/U
110001458 | TUBERIA A/C 2" SCH 80 SIN COSTURA | GC0300 | 6 | M
110000942 | CODO A/C 90º SCH80 2" PARA SOLDAR | GC0300 | 4 | C/U
110001448 | TUBERIA A/C 1/2" SCH 40 SIN COSTURA | GC0300 | 6 | M
110002030 | UNION UNIVERSAL A/C 1/2" 3000LBS | GC0300 | 3 | C/U
110001465 | TUBERIA A/C 5" SCH 40 SIN COSTURA | GC0300 | 5.8 | M
110000948 | CODO A/C 90º SCH80 5" PARA SOLDAR | GC0300 | 2 | C/U
110000943 | CODO A/C 90º SCH80 2.1/2" PARA SOLDAR | GC0300 | 1 | C/U
110002038 | VALVULA CIERRE RAPIDO 1.1/4" 150 LB INOX | GC0300 | 4 | C/U
110001461 | TUBERIA A/C 3/4" SCH 40 SIN COSTURA | GC0300 | 6 | M
110000913 | CODO A/C 90º 150LBS 3/4" PARA ROSCAR | GC0300 | 8 | C/U
110002842 | UNION UNIVERSAL A/C 3/4" NPT X 3000LB | GC0300 | 5 | C/U
110002203 | BRIDA SLIP ON 2" 150 LBS A/C ASTM A105 | GC0300 | 2 | C/U
110002022 | TUBERIA A/C 3" SCH 80 SIN COSTURA | GC0300 | 12 | M
110000945 | CODO A/C 90º SCH80 3" PARA SOLDAR | GC0300 | 10 | C/U
110001678 | VALVULA BOLA A/C 1/2" X 1000 LBS NPT | GC0300 | 3 | C/U
120007163 | TEE INOX 304 - 1/2" NPT | GC0300 | 3 | C/U
110002365 | CODO GALVANIZADO 90º 1/2" PARA ROSCAR | GC0300 | 2 | C/U
110006232 | TUBERIA AC SCH.40 GALV.1-1/2`NPT X 6MTS | GC0300 | 4 | C/U
110002322 | BRIDA SLIP ON 1.1/2" 150 LBS A/C ASTM A | GC0300 | 6 | C/U
110001441 | TUBERIA A/C 1" SCH 80 SIN COSTURA | GC0300 | 1.5 | M
110006240 | CHEQUE A/CARBON BOLA 3/4X800 NPT VELAN | GC0300 | 1 | C/U
110003045 | REDUCCION CONCENTRICA A/C 2X1.1/2" SCH80 | GC0300 | 7 | C/U
110001655 | UNION UNIVERSAL A/C 2" 150LBS P/ROSCAR | GC0300 | 7 | C/U
110002040 | VALVULA CIERRE RAPIDO 2" 150 LBS INOX | GC0300 | 8 | C/U
110001441 | TUBERIA A/C 1" SCH 80 SIN COSTURA | GC0300 | 12 | M
110001445 | TUBERIA A/C 1.1/2" SCH 80 SIN COSTURA | GC0300 | 6 | M
110000591 | VALVULA INOX CIERRE RAPIDO 1.1/2" 150LB | GC0300 | 2 | C/U
110002022 | TUBERIA A/C 3" SCH 80 SIN COSTURA | GC0300 | 6 | M
110002059 | TUBERIA A/C 2" SCH 40 SIN COSTURA | GC0300 | 24 | M
110001444 | TUBERIA A/C 1.1/2" SCH 40 SIN COSTURA | GC0300 | 50 | M
110001448 | TUBERIA A/C 1/2" SCH 40 SIN COSTURA | GC0300 | 6 | M
110000808 | BRIDA SLIP ON2" 150 LBS A/C ASTM A105 RF | GC0300 | 35 | C/U
110000932 | CODO A/C 90º SCH40 2.1/2" PARA SOLDAR | GC0300 | 6 | C/U
110000923 | CODO A/C 90º SCH40 1.1/2" PARA SOLDAR | GC0300 | 16 | C/U
110000927 | CODO A/C 90º SCH40 1/2" PARA SOLDAR RL | GC0300 | 12 | C/U
110000887 | CODO A/C 45º SCH40 1/2" PARA SOLDAR | GC0300 | 24 | C/U
110000269 | REDUCCION CONCENTRICA A/C 1.1/2X1" SCH40 | GC0300 | 4 | C/U
110000271 | REDUCCION CONCENTRI A/C 1.1/2X1/2" SCH40 | GC0300 | 8 | C/U
110001469 | TUBERIA A/C 8" SCH 80 SIN COSTURA | GC0300 | 5.8 | M
110002062 | TUBERIA A/C 6" SCH 80 SIN COSTURA | GC0300 | 5.8 | M
110001617 | UNION SIMPLE A/C 1.1/4" 300LBS ROSCAR | GC0300 | 4 | C/U
110001444 | TUBERIA A/C 1.1/2" SCH 40 SIN COSTURA | GC0300 | 12 | M
120007157 | VALVULAS DE BOLA 1/2" INOX -X 150LBS NPT | GC0300 | 1 | C/U
120006973 | TEE 3/4" ROSCADA INOX AISI 304L | GC0300 | 1 | C/U
110006255 | REDUCCION INOX SCH40 316L2-1/2 X 2`SMLS | GC0300 | 1 | C/U
110000922 | CODO A/C 90º SCH40 1" PARA SOLDAR RL | GC0300 | 1 | C/U
110001034 | CODO INOX 304 90º 150LBS 1/2" ROSCAR | GC0300 | 2 | C/U
120006916 | REDUCCION BUSHING INOX 3/4 A 1/2" | GC0300 | 1 | C/U
110004127 | VALVULA DE BOLA INOX DE 3/4X1000 LB NPT | GC0300 | 1 | C/U
110001442 | TUBERIA A/C 1.1/2" SCH 160 SIN COSTURA | GC0300 | 1 | M
110002927 | UNION UNIVERSAL A/C S.W. DE 1` X 3000 LB | GC0300 | 4 | C/U
120010906 | UNION UNIVERSAL A/C 1/2" X 3000LBS S/W | GC0300 | 12 | C/U
120010907 | UNION UNIVERSAL A/C 3/4" X 3000LBS S/W | GC0300 | 4 | C/U
110002411 | TAPON A/C MACHO 1" 150LBS ROSCADO | GC0300 | 1 | C/U
110005251 | REDUCCION A/C SCH 80 DE 3" A 1.1/2" | GC0300 | 1 | C/U
110001441 | TUBERIA A/C 1" SCH 80 SIN COSTURA | GC0300 | 11.6 | M
110001651 | UNION UNIVERSAL A/C 1" 150LBS ROSCAR | GC0300 | 3 | C/U
110000947 | CODO A/C 90º SCH80 4" PARA SOLDAR | GC0300 | 4 | C/U
110001440 | TUBERIA A/C 1" SCH 40 SIN COSTURA | GC0300 | 6 | M
110001441 | TUBERIA A/C 1" SCH 80 SIN COSTURA | GC0300 | 6 | M
110002038 | VALVULA CIERRE RAPIDO 1.1/4" 150 LB INOX | GC0300 | 1 | C/U
110002036 | VALVULA CIERRE RAPIDO 1" 150 LBS INOX316 | GC0300 | 1 | C/U
120006912 | VALVULA CIERRE RAPIDO 1" NPT INOX | GC0300 | 12 | C/U
110002195 | TUBERIA INOX 316L 2" SCH 40 SIN COSTURA | GC0300 | 63.8 | M
110002195 | TUBERIA INOX 316L 2" SCH 40 SIN COSTURA | GC0300 | 5.8 | M
110002037 | VALVULA CIERRE RAPIDO 1.1/2" 1000LB INOX | GC0300 | 2 | C/U
110000800 | BRIDA SLIP ON1.1/2" 150 LBS INOX 316L RF | GC0300 | 4 | C/U
110001445 | TUBERIA A/C 1.1/2" SCH 80 SIN COSTURA | GC0300 | 5.8 | M
110000916 | CODO A/C 90º 3000LBS 1" SOCKET WELD | GC0300 | 2 | C/U
110001612 | UNION SIMPLE A/C 1" 3000LBS SOCKET WELD | GC0300 | 2 | C/U
110002034 | VALVULA CIERRE RAPIDO 1" 1000LB INOX NPT | GC0300 | 2 | C/U
110001441 | TUBERIA A/C 1" SCH 80 SIN COSTURA | GC0300 | 5.8 | M
110001458 | TUBERIA A/C 2" SCH 80 SIN COSTURA | GC0300 | 12 | M
110000810 | BRIDA SLIP ON2" 150 LBS INOX AISI 316 | GC0300 | 6 | C/U
120007320 | BRIDA SLIP ON 1" INOX 316L 150LBS | GC0300 | 3 | C/U
110001441 | TUBERIA A/C 1" SCH 80 SIN COSTURA | GC0300 | 5.8 | M
110001449 | TUBERIA A/C 1/2" SCH 80 SIN COSTURA | GC0300 | 5.8 | M
110002038 | VALVULA CIERRE RAPIDO 1.1/4" 150 LB INOX | GC0300 | 2 | C/U
110001444 | TUBERIA A/C 1.1/2" SCH 40 SIN COSTURA | GC0300 | 29 | M
110001651 | UNION UNIVERSAL A/C 1" 150LBS ROSCAR | GC0300 | 1 | C/U
120006829 | TEE 1.1/2" A/C SCH 40 PARA SOLDAR | GC0300 | 36 | C/U
120008858 | TEE A/C 1" SCH 40 | GC0300 | 2 | C/U
110000266 | REDUCCION CONCENTRICA A/C 1X1/2" SCH40 | GC0300 | 6 | C/U
110000267 | REDUCCION CONCENTRICA A/C 1X3/4" SCH40 | GC0300 | 3 | C/U
110000839 | CHEQUE COMPUERTA 1" 125 LBS BRONCE ROS | GC0300 | 3 | C/U
110000277 | REDUCCION CONCENTRICAA/INOX2X1.1/4"SCH40 | GC0300 | 4 | C/U
110002059 | TUBERIA A/C 2" SCH 40 SIN COSTURA | GC0300 | 24 | M
110003956 | CODO A/C 90° 3" PARA SOLDAR | GC0300 | 4 | C/U
120002594 | TE A/C 3" SCH80 PARA SOLDAR | GC0300 | 4 | C/U
110000943 | CODO A/C 90º SCH80 2.1/2" PARA SOLDAR | GC0300 | 1 | C/U
110000945 | CODO A/C 90º SCH80 3" PARA SOLDAR | GC0300 | 8 | C/U
110000942 | CODO A/C 90º SCH80 2" PARA SOLDAR | GC0300 | 3 | C/U
110002022 | TUBERIA A/C 3" SCH 80 SIN COSTURA | GC0300 | 5.8 | M
110000269 | REDUCCION CONCENTRICA A/C 1.1/2X1" SCH40 | GC0300 | 1 | C/U
110000933 | CODO A/C 90º SCH40 2.1/2" PARA SOLDAR RL | GC0300 | 1 | C/U
110002469 | UNION SIMP INOX 304 3/4150LBS ROSCA | GC0300 | 3 | C/U
110001460 | TUBERIA A/C 3" SCH 40 SIN COSTURA | GC0300 | 6 | M
110001440 | TUBERIA A/C 1" SCH 40 SIN COSTURA | GC0300 | 24 | M
110001444 | TUBERIA A/C 1.1/2" SCH 40 SIN COSTURA | GC0300 | 6 | M
110001446 | TUBERIA A/C 1.1/4" SCH 40 SIN COSTURA | GC0300 | 312 | M
110001458 | TUBERIA A/C 2" SCH 80 SIN COSTURA | GC0300 | 18 | M
110001460 | TUBERIA A/C 3" SCH 40 SIN COSTURA | GC0300 | 84 | M
110001461 | TUBERIA A/C 3/4" SCH 40 SIN COSTURA | GC0300 | 210 | M
110001464 | TUBERIA A/C 4" SCH 80 SIN COSTURA | GC0300 | 6 | M
110002059 | TUBERIA A/C 2" SCH 40 SIN COSTURA | GC0300 | 18 | M
110002061 | TUBERIA A/C 4" SCH 40 SIN COSTURA | GC0300 | 24 | M
110000945 | CODO A/C 90º SCH80 3" PARA SOLDAR | GC0300 | 2 | C/U
110001718 | VALVULA MARIPOSA 2" TIPO WAFER CLASE 150 | GC0300 | 4 | C/U
110001460 | TUBERIA A/C 3" SCH 40 SIN COSTURA | GC0300 | 12 | M
110001446 | TUBERIA A/C 1.1/4" SCH 40 SIN COSTURA | GC0300 | 6 | M
110000945 | CODO A/C 90º SCH80 3" PARA SOLDAR | GC0300 | 8 | C/U
110002348 | UNION SIMPLE A/C 3" 3000LBS SOCKET WELD | GC0300 | 6 | C/U
110001441 | TUBERIA A/C 1" SCH 80 SIN COSTURA | GC0300 | 58 | M
110000796 | BRIDA SLIP ON1" 150 LBS A/C ASTM A105 RF | GC0300 | 4 | C/U
110002022 | TUBERIA A/C 3" SCH 80 SIN COSTURA | GC0300 | 12 | M
110002203 | BRIDA SLIP ON 2" 150 LBS A/C ASTM A105 | GC0300 | 2 | C/U
110002022 | TUBERIA A/C 3" SCH 80 SIN COSTURA | GC0300 | 12 | M
110002022 | TUBERIA A/C 3" SCH 80 SIN COSTURA | GC0300 | 5.8 | M
110000945 | CODO A/C 90º SCH80 3" PARA SOLDAR | GC0300 | 4 | C/U
110000813 | BRIDA SLIP ON3" 150 LBS A/C ASTM A105 RF | GC0300 | 4 | C/U
110002022 | TUBERIA A/C 3" SCH 80 SIN COSTURA | GC0300 | 11.6 | M
110002252 | BRIDA SLIP ON 2" 150LB INOX AISI 316L | GC0300 | 56 | C/U
110001469 | TUBERIA A/C 8" SCH 80 SIN COSTURA | GC0300 | 6 | M
110001469 | TUBERIA A/C 8" SCH 80 SIN COSTURA | GC0300 | 6 | M
110002195 | TUBERIA INOX 316L 2" SCH 40 SIN COSTURA | GC0300 | 5.8 | M
120006910 | UNION SIMPLE 1" INOX 304L | GC0300 | 4 | C/U
110000942 | CODO A/C 90º SCH80 2" PARA SOLDAR | GC0300 | 6 | C/U
110001469 | TUBERIA A/C 8" SCH 80 SIN COSTURA | GC0300 | 6 | M
110002040 | VALVULA CIERRE RAPIDO 2" 150 LBS INOX | GC0300 | 5 | C/U
110001445 | TUBERIA A/C 1.1/2" SCH 80 SIN COSTURA | GC0300 | 24 | M
110001458 | TUBERIA A/C 2" SCH 80 SIN COSTURA | GC0300 | 6 | M
110002057 | CODO A/C 90º SCH80 2" PARA SOLDAR RL | GC0300 | 4 | C/U
110002322 | BRIDA SLIP ON 1.1/2" 150 LBS A/C ASTM A | GC0300 | 20 | C/U
110002203 | BRIDA SLIP ON 2" 150 LBS A/C ASTM A105 | GC0300 | 6 | C/U
120006989 | TEE A/C SCH 80 1.1/2" SOLDAR | GC0300 | 8 | C/U
180001179 | COUPLING A/C 3/4" X 3000 LBS | GC0300 | 8 | C/U
110001399 | TAPON A/C MACHO 3/4" 150LBS ROSCADO | GC0300 | 8 | C/U
110003045 | REDUCCION CONCENTRICA A/C 2X1.1/2" SCH80 | GC0300 | 4 | C/U
110001458 | TUBERIA A/C 2" SCH 80 SIN COSTURA | GC0300 | 72 | M
120002590 | TE A/C 2" 150LBS PARA ROSCAR | GC0300 | 12 | C/U
110000911 | CODO A/C 90º 150LBS 2" PARA ROSCAR | GC0300 | 12 | C/U
110002203 | BRIDA SLIP ON 2" 150 LBS A/C ASTM A105 | GC0300 | 16 | C/U
110001458 | TUBERIA A/C 2" SCH 80 SIN COSTURA | GC0300 | 30 | M
110000918 | CODO A/C 90º 3000LBS 1/2" SOCKET WELD | GC0300 | 7 | C/U
180000543 | COUPLING A/C 1/2" X 3000 LBS | GC0300 | 6 | C/U
120002564 | TAPON A/C MACHO 1/2" 150LBS ROSCADO | GC0300 | 6 | C/U
120011609 | TEE A/CARBON 1/2` X3000LBS S.W. | GC0300 | 2 | C/U
110006381 | REDUCCION COPA A/C 2 X 1` X 3000L S.W. | GC0300 | 2 | C/U
110006382 | REUCCION COPA A/C 1 X 1/2` X 3000L S.W. | GC0300 | 2 | C/U
110006383 | REDUCCION COPA A/C 2 X1.1/2`X 3000L S.W. | GC0300 | 5 | C/U
110001546 | TUBERIA INOX 316L1.1/2" SCH 40 COSTURA | GC0300 | 5.8 | M
110002203 | BRIDA SLIP ON 2" 150 LBS A/C ASTM A105 | GC0300 | 2 | C/U
110001464 | TUBERIA A/C 4" SCH 80 SIN COSTURA | GC0300 | 11.6 | M
110001446 | TUBERIA A/C 1.1/4" SCH 40 SIN COSTURA | GC0300 | 258 | M
110001460 | TUBERIA A/C 3" SCH 40 SIN COSTURA | GC0300 | 60 | M
110001461 | TUBERIA A/C 3/4" SCH 40 SIN COSTURA | GC0300 | 307.4 | M
110001464 | TUBERIA A/C 4" SCH 80 SIN COSTURA | GC0300 | 5.8 | M
110002062 | TUBERIA A/C 6" SCH 80 SIN COSTURA | GC0300 | 6 | M
110000947 | CODO A/C 90º SCH80 4" PARA SOLDAR | GC0300 | 1 | C/U
120002564 | TAPON A/C MACHO 1/2" 150LBS ROSCADO | GC0300 | 4 | C/U
110001619 | UNION SIMPLE A/C 1/2" SCH40 PARA SOLDAR | GC0300 | 4 | C/U
110001440 | TUBERIA A/C 1" SCH 40 SIN COSTURA | GC0300 | 6 | M
110001469 | TUBERIA A/C 8" SCH 80 SIN COSTURA | GC0300 | 18 | M
110000810 | BRIDA SLIP ON2" 150 LBS INOX AISI 316 | GC0300 | 2 | C/U
110001444 | TUBERIA A/C 1.1/2" SCH 40 SIN COSTURA | GC0300 | 5.8 | M
110002059 | TUBERIA A/C 2" SCH 40 SIN COSTURA | GC0300 | 11.6 | M
110001444 | TUBERIA A/C 1.1/2" SCH 40 SIN COSTURA | GC0300 | 0.2 | M
110001618 | UNION SIMPLE A/C 1/2" 150LBS PARA ROSCAR | GC0300 | 4 | C/U
120002564 | TAPON A/C MACHO 1/2" 150LBS ROSCADO | GC0300 | 4 | C/U
110002020 | TUBERIA A/C 1.1/4" SCH 80 SIN COSTURA | GC0300 | 5.8 | M
110001445 | TUBERIA A/C 1.1/2" SCH 80 SIN COSTURA | GC0300 | 5.8 | M
110001325 | REDUCCION CONCENTRICA A/C 4" X 3" SCH40 | GC0300 | 3 | C/U
110001464 | TUBERIA A/C 4" SCH 80 SIN COSTURA | GC0300 | 11.6 | M
110001618 | UNION SIMPLE A/C 1/2" 150LBS PARA ROSCAR | GC0300 | 30 | C/U
110002036 | VALVULA CIERRE RAPIDO 1" 150 LBS INOX316 | GC0300 | 1 | C/U
110000916 | CODO A/C 90º 3000LBS 1" SOCKET WELD | GC0300 | 2 | C/U
110001458 | TUBERIA A/C 2" SCH 80 SIN COSTURA | GC0300 | 12 | M
110001028 | CODO INOX 304 45º SCH40 1" PARA SOLDAR | GC0300 | 5 | C/U
110001526 | TUBERIA INOX 1.1/2" SCH 40 SIN COSTURA | GC0300 | 11.6 | M
110001526 | TUBERIA INOX 1.1/2" SCH 40 SIN COSTURA | GC0300 | 5.8 | M
110002063 | TUBERIA INOX 316L 2" SCH 40 CON COSTURA | GC0300 | 17.4 | M
110002063 | TUBERIA INOX 316L 2" SCH 40 CON COSTURA | GC0300 | 34.8 | M
110001532 | TUBERIA INOX 304 1" SCH40 SIN COSTURA | GC0300 | 5.8 | M
110001544 | TUBERIA INOX 316L 3" SCH 40 SIN COSTURA | GC0300 | 17.4 | M
110001544 | TUBERIA INOX 316L 3" SCH 40 SIN COSTURA | GC0300 | 5.8 | M
110001467 | TUBERIA A/C 6" SCH 40 SIN COSTURA | GC0300 | 6 | M
110000813 | BRIDA SLIP ON3" 150 LBS A/C ASTM A105 RF | GC0300 | 4 | C/U
110001445 | TUBERIA A/C 1.1/2" SCH 80 SIN COSTURA | GC0300 | 17.4 | M
110002052 | BRIDA SLIP ON 4" 150LB A/C ASTM A105 RF | GC0300 | 4 | C/U
110000813 | BRIDA SLIP ON3" 150 LBS A/C ASTM A105 RF | GC0300 | 6 | C/U
110000822 | BRIDA SLIP ON8" 150 LBS A/C ASTM A105 RF | GC0300 | 6 | C/U
110001611 | UNION SIMPLE A/C 1" 150LBS PARA ROSCAR | GC0300 | 5 | C/U
110001624 | UNION SIMPLE A/C 3/4" 150LBS PARA ROSCAR | GC0300 | 20 | C/U
110001453 | TUBERIA A/C 10" SCH 80 SIN COSTURA | GC0300 | 5.8 | M
110002022 | TUBERIA A/C 3" SCH 80 SIN COSTURA | GC0300 | 11.6 | M
110001535 | TUBERIA INOX 304 3/4" SCH 40 CON COSTURA | GC0300 | 5.8 | M
110001618 | UNION SIMPLE A/C 1/2" 150LBS PARA ROSCAR | GC0300 | 12 | C/U
110001453 | TUBERIA A/C 10" SCH 80 SIN COSTURA | GC0300 | 11.6 | M
110001453 | TUBERIA A/C 10" SCH 80 SIN COSTURA | GC0300 | 0.4 | M
110001460 | TUBERIA A/C 3" SCH 40 SIN COSTURA | GC0300 | 6 | M
180001180 | COUPLING A/C DE 1" X 300 LBS | GC0300 | 1 | C/U
110001440 | TUBERIA A/C 1" SCH 40 SIN COSTURA | GC0300 | 6 | M
110000533 | UNION UNIVERSAL A/C 2" 3000LB SOCKETWELD | GC0300 | 6 | C/U
110002054 | CODO A/C 90º SCH40 2" PARA SOLDAR | GC0300 | 1 | C/U
110002059 | TUBERIA A/C 2" SCH 40 SIN COSTURA | GC0300 | 6 | M
110000533 | UNION UNIVERSAL A/C 2" 3000LB SOCKETWELD | GC0300 | 2 | C/U
110002059 | TUBERIA A/C 2" SCH 40 SIN COSTURA | GC0300 | 6 | M
120006454 | TAPON A/C MACHO 2" 150LBS ROSCADO | GC0300 | 2 | C/U
120007157 | VALVULAS DE BOLA 1/2" INOX -X 150LBS NPT | GC0300 | 2 | C/U
120016020 | TEE GALVANIZADA 1/2" PARA ROSCAR | GC0300 | 4 | C/U
110006066 | UNION SIMPLE GALV 1/2" PARA ROSCAR | GC0300 | 4 | C/U
110001448 | TUBERIA A/C 1/2" SCH 40 SIN COSTURA | GC0300 | 6 | M
110002022 | TUBERIA A/C 3" SCH 80 SIN COSTURA | GC0300 | 6 | M
110001446 | TUBERIA A/C 1.1/4" SCH 40 SIN COSTURA | GC0300 | 11.6 | M
110006296 | CODO 90º AC 3000# A105 SW 2" BOT | GC0300 | 30 | C/U
120017425 | UNION SIMPLE A/INOX DE 1` T316L X 3000 L | GC0300 | 8 | C/U
180012206 | COUPLING A/INOX 316L 2` NPT X3000LBS BOT | GC0300 | 4 | C/U
110001461 | TUBERIA A/C 3/4" SCH 40 SIN COSTURA | GC0300 | 11.6 | M
110002059 | TUBERIA A/C 2" SCH 40 SIN COSTURA | GC0300 | 23.2 | M
110000948 | CODO A/C 90º SCH80 5" PARA SOLDAR | GC0300 | 1 | C/U
110000950 | CODO A/C 90º SCH80 6" PARA SOLDAR | GC0300 | 1 | C/U
110001328 | REDUCCION CONCENTRICA A/C 6" X 4" SCH80 | GC0300 | 1 | C/U
110001068 | CODO PVC PRESION 90º SCH40 2" | GC0300 | 13 | C/U
110001469 | TUBERIA A/C 8" SCH 80 SIN COSTURA | GC0300 | 18 | M
120017425 | UNION SIMPLE A/INOX DE 1` T316L X 3000 L | GC0300 | 6 | C/U
120017425 | UNION SIMPLE A/INOX DE 1` T316L X 3000 L | GC0300 | 4 | C/U
110001616 | UNION SIMPLE A/C 1.1/2" SCH80 SOLDAR | GC0300 | 30 | C/U
110001459 | TUBERIA A/C 2.1/2" SCH80 SIN COSTURA | GC0300 | 18 | M
110001445 | TUBERIA A/C 1.1/2" SCH 80 SIN COSTURA | GC0300 | 23.2 | M
110001445 | TUBERIA A/C 1.1/2" SCH 80 SIN COSTURA | GC0300 | 58 | M
120006914 | UNION SIMPLE A/C DE 1.1/2" ROSCADA | GC0300 | 5 | C/U
110000943 | CODO A/C 90º SCH80 2.1/2" PARA SOLDAR | GC0300 | 1 | C/U
110002056 | CODO A/C 90º SCH80 1.1/2" PARA SOLDAR | GC0300 | 6 | C/U
110001440 | TUBERIA A/C 1" SCH 40 SIN COSTURA | GC0300 | 48 | M
110001444 | TUBERIA A/C 1.1/2" SCH 40 SIN COSTURA | GC0300 | 11.6 | M
110002059 | TUBERIA A/C 2" SCH 40 SIN COSTURA | GC0300 | 23.2 | M
110001459 | TUBERIA A/C 2.1/2" SCH80 SIN COSTURA | GC0300 | 17.4 | M
110001441 | TUBERIA A/C 1" SCH 80 SIN COSTURA | GC0300 | 18 | M
110001458 | TUBERIA A/C 2" SCH 80 SIN COSTURA | GC0300 | 46.4 | M
110002040 | VALVULA CIERRE RAPIDO 2" 150 LBS INOX | GC0300 | 16 | C/U
110006296 | CODO 90º AC 3000# A105 SW 2" BOT | GC0300 | 22 | C/U
110001417 | TE A/C 2" 3000LBS SOCKET WELD | GC0300 | 18 | C/U
110000918 | CODO A/C 90º 3000LBS 1/2" SOCKET WELD | GC0300 | 50 | C/U
110000919 | CODO A/C 90º 3000LBS 3/4" SOCKET WELD | GC0300 | 50 | C/U
120006912 | VALVULA CIERRE RAPIDO 1" NPT INOX | GC0300 | 16 | C/U
110002066 | VALVULA CIERRE RAPIDO 3/4" 1000 LBS INOX | GC0300 | 30 | C/U
120006950 | VALVULA CIERRE RAPIDO INOX 1/2" NPT | GC0300 | 30 | C/U
110001616 | UNION SIMPLE A/C 1.1/2" SCH80 SOLDAR | GC0300 | 20 | C/U
110002041 | VALVULA CIERRE RAPIDO 2.1/2" 1000LB INOX | GC0300 | 2 | C/U
110001445 | TUBERIA A/C 1.1/2" SCH 80 SIN COSTURA | GC0300 | 6 | M
110002023 | TUBERIA A/C 3/4" SCH 80 SIN COSTURA | GC0300 | 24 | M
110005860 | TUBERIA INOX 304L 1" SCH 80 SIN COSTURA | GC0300 | 11.6 | M
110006381 | REDUCCION COPA A/C 2 X 1` X 3000L S.W. | GC0300 | 12 | C/U
120002561 | TAPON A/C HEMBRA 3/4" 150LBS ROSCADO | GC0300 | 10 | C/U
120002558 | TAPON A/C HEMBRA 1/2" 150LBS ROSCADO | GC0300 | 5 | C/U
110001399 | TAPON A/C MACHO 3/4" 150LBS ROSCADO | GC0300 | 6 | C/U
110000822 | BRIDA SLIP ON8" 150 LBS A/C ASTM A105 RF | GC0300 | 4 | C/U
110002023 | TUBERIA A/C 3/4" SCH 80 SIN COSTURA | GC0300 | 48 | M
110001449 | TUBERIA A/C 1/2" SCH 80 SIN COSTURA | GC0300 | 30 | M
110001458 | TUBERIA A/C 2" SCH 80 SIN COSTURA | GC0300 | 24 | M
120011609 | TEE A/CARBON 1/2` X3000LBS S.W. | GC0300 | 4 | C/U
110001612 | UNION SIMPLE A/C 1" 3000LBS SOCKET WELD | GC0300 | 10 | C/U
110002254 | UNION SIMPLE A/C 3/4" 3000LBS SOCKET WEL | GC0300 | 10 | C/U
110002015 | REDUCCION CONCENTRICA A/C 4" X 3" SCH80 | GC0300 | 2 | C/U
110002411 | TAPON A/C MACHO 1" 150LBS ROSCADO | GC0300 | 6 | C/U
110001440 | TUBERIA A/C 1" SCH 40 SIN COSTURA | GC0300 | 6 | M
110001540 | TUBERIA INOX 3162.1/2" SCH 40 COSTURA | GC0300 | 6 | M
110001445 | TUBERIA A/C 1.1/2" SCH 80 SIN COSTURA | GC0300 | 6 | M
110002056 | CODO A/C 90º SCH80 1.1/2" PARA SOLDAR | GC0300 | 4 | C/U
110001459 | TUBERIA A/C 2.1/2" SCH80 SIN COSTURA | GC0300 | 6 | M
110000943 | CODO A/C 90º SCH80 2.1/2" PARA SOLDAR | GC0300 | 4 | C/U
110001458 | TUBERIA A/C 2" SCH 80 SIN COSTURA | GC0300 | 6 | M
110000942 | CODO A/C 90º SCH80 2" PARA SOLDAR | GC0300 | 10 | C/U
180001179 | COUPLING A/C 3/4" X 3000 LBS | GC0300 | 4 | C/U
110002022 | TUBERIA A/C 3" SCH 80 SIN COSTURA | GC0300 | 6 | M
110000813 | BRIDA SLIP ON3" 150 LBS A/C ASTM A105 RF | GC0300 | 1 | C/U
110001441 | TUBERIA A/C 1" SCH 80 SIN COSTURA | GC0300 | 6 | M
110002426 | CODO A/C 90º SCH80 1" PARA SOLDAR RL | GC0300 | 1 | C/U
110000796 | BRIDA SLIP ON1" 150 LBS A/C ASTM A105 RF | GC0300 | 1 | C/U
110001464 | TUBERIA A/C 4" SCH 80 SIN COSTURA | GC0300 | 6 | M
110000947 | CODO A/C 90º SCH80 4" PARA SOLDAR | GC0300 | 6 | C/U
110001469 | TUBERIA A/C 8" SCH 80 SIN COSTURA | GC0300 | 6 | M
110001458 | TUBERIA A/C 2" SCH 80 SIN COSTURA | GC0300 | 6 | M
110001458 | TUBERIA A/C 2" SCH 80 SIN COSTURA | GC0300 | 6 | M
110002220 | BRIDA SLIP ON 6" 150 LBS A/C ASTM A105 | GC0300 | 9 | C/U
110002062 | TUBERIA A/C 6" SCH 80 SIN COSTURA | GC0300 | 12 | M
110000905 | CODO A/C 45º SCH80 6" PARA SOLDAR | GC0300 | 4 | C/U
110000950 | CODO A/C 90º SCH80 6" PARA SOLDAR | GC0300 | 4 | C/U
110000942 | CODO A/C 90º SCH80 2" PARA SOLDAR | GC0300 | 5 | C/U
110001458 | TUBERIA A/C 2" SCH 80 SIN COSTURA | GC0300 | 6 | M
110000597 | VALVULA DE CIERRE RAPIDO 1/2" BRONCE ROS | GC0300 | 2 | C/U
110001464 | TUBERIA A/C 4" SCH 80 SIN COSTURA | GC0300 | 6 | M
110000791 | BRIDA SLIP ON 3" 150 LBS INOX 316L RF | GC0300 | 1 | C/U
120002559 | TAPON A/C HEMBRA 2" 150LBS ROSCADO | GC0300 | 2 | C/U
110002052 | BRIDA SLIP ON 4" 150LB A/C ASTM A105 RF | GC0300 | 5 | C/U
110002322 | BRIDA SLIP ON 1.1/2" 150 LBS A/C ASTM A | GC0300 | 1 | C/U
110001444 | TUBERIA A/C 1.1/2" SCH 40 SIN COSTURA | GC0300 | 52 | M
110001528 | TUBERIA INOX 1.1/4" SCH40 SIN COSTURA | GC0300 | 6 | M
110001532 | TUBERIA INOX 304 1" SCH40 SIN COSTURA | GC0300 | 6 | M
110001440 | TUBERIA A/C 1" SCH 40 SIN COSTURA | GC0300 | 6 | M
110001469 | TUBERIA A/C 8" SCH 80 SIN COSTURA | GC0300 | 18 | M
110002052 | BRIDA SLIP ON 4" 150LB A/C ASTM A105 RF | GC0300 | 6 | C/U
110000947 | CODO A/C 90º SCH80 4" PARA SOLDAR | GC0300 | 6 | C/U
110005860 | TUBERIA INOX 304L 1" SCH 80 SIN COSTURA | GC0300 | 17.4 | M
110001441 | TUBERIA A/C 1" SCH 80 SIN COSTURA | GC0300 | 60 | M
110002020 | TUBERIA A/C 1.1/4" SCH 80 SIN COSTURA | GC0300 | 11.6 | M
110002052 | BRIDA SLIP ON 4" 150LB A/C ASTM A105 RF | GC0300 | 20 | C/U
110000808 | BRIDA SLIP ON2" 150 LBS A/C ASTM A105 RF | GC0300 | 10 | C/U
110001718 | VALVULA MARIPOSA 2" TIPO WAFER CLASE 150 | GC0300 | 3 | C/U
110001469 | TUBERIA A/C 8" SCH 80 SIN COSTURA | GC0300 | 6 | M
110002195 | TUBERIA INOX 316L 2" SCH 40 SIN COSTURA | GC0300 | 58 | M
110001460 | TUBERIA A/C 3" SCH 40 SIN COSTURA | GC0300 | 60 | M
110001441 | TUBERIA A/C 1" SCH 80 SIN COSTURA | GC0300 | 36 | M
110001441 | TUBERIA A/C 1" SCH 80 SIN COSTURA | GC0300 | 17.4 | M
110002020 | TUBERIA A/C 1.1/4" SCH 80 SIN COSTURA | GC0300 | 29 | M
110002195 | TUBERIA INOX 316L 2" SCH 40 SIN COSTURA | GC0300 | 11.6 | M
110000276 | REDUCCION CONCENTRICA A/C 2X1.1/2" SCH40 | GC0300 | 15 | C/U
110000933 | CODO A/C 90º SCH40 2.1/2" PARA SOLDAR RL | GC0300 | 67 | C/U
110000946 | CODO A/C 90º SCH80 3" PARA SOLDAR RL | GC0300 | 5 | C/U
110001444 | TUBERIA A/C 1.1/2" SCH 40 SIN COSTURA | GC0300 | 69.6 | M
110001448 | TUBERIA A/C 1/2" SCH 40 SIN COSTURA | GC0300 | 17.6 | M
110001457 | TUBERIA A/C 2" SCH 40 CON COSTURA | GC0300 | 22.6 | M
110001459 | TUBERIA A/C 2.1/2" SCH80 SIN COSTURA | GC0300 | 23.2 | M
110002060 | TUBERIA A/C 2.1/2" SCH 40 SIN COSTURA | GC0300 | 81.2 | M
110002203 | BRIDA SLIP ON 2" 150 LBS A/C ASTM A105 | GC0300 | 41 | C/U
110002322 | BRIDA SLIP ON 1.1/2" 150 LBS A/C ASTM A | GC0300 | 232 | C/U
110001457 | TUBERIA A/C 2" SCH 40 CON COSTURA | GC0300 | 0.6 | M
110001444 | TUBERIA A/C 1.1/2" SCH 40 SIN COSTURA | GC0300 | 2.4 | M
110002060 | TUBERIA A/C 2.1/2" SCH 40 SIN COSTURA | GC0300 | 1.2 | M
110000808 | BRIDA SLIP ON2" 150 LBS A/C ASTM A105 RF | GC0300 | 2 | C/U
110000813 | BRIDA SLIP ON3" 150 LBS A/C ASTM A105 RF | GC0300 | 1 | C/U
110000810 | BRIDA SLIP ON2" 150 LBS INOX AISI 316 | GC0300 | 1 | C/U
110000276 | REDUCCION CONCENTRICA A/C 2X1.1/2" SCH40 | GC0300 | 1 | C/U
110000284 | REDUCCION CONCENTRICA A/C 3X1.1/2" SCH40 | GC0300 | 5 | C/U
110001448 | TUBERIA A/C 1/2" SCH 40 SIN COSTURA | GC0300 | 5.8 | M
110001446 | TUBERIA A/C 1.1/4" SCH 40 SIN COSTURA | GC0300 | 5.8 | M
110002059 | TUBERIA A/C 2" SCH 40 SIN COSTURA | GC0300 | 5.8 | M
110002063 | TUBERIA INOX 316L 2" SCH 40 CON COSTURA | GC0300 | 5.8 | M
110001440 | TUBERIA A/C 1" SCH 40 SIN COSTURA | GC0300 | 1 | M
110002062 | TUBERIA A/C 6" SCH 80 SIN COSTURA | GC0300 | 12 | M
110002022 | TUBERIA A/C 3" SCH 80 SIN COSTURA | GC0300 | 12 | M
110002220 | BRIDA SLIP ON 6" 150 LBS A/C ASTM A105 | GC0300 | 30 | C/U
110000813 | BRIDA SLIP ON3" 150 LBS A/C ASTM A105 RF | GC0300 | 5 | C/U
110002020 | TUBERIA A/C 1.1/4" SCH 80 SIN COSTURA | GC0300 | 6 | M
110002038 | VALVULA CIERRE RAPIDO 1.1/4" 150 LB INOX | GC0300 | 20 | C/U
110001440 | TUBERIA A/C 1" SCH 40 SIN COSTURA | GC0300 | 180 | M
110002252 | BRIDA SLIP ON 2" 150LB INOX AISI 316L | GC0300 | 10 | C/U
110001440 | TUBERIA A/C 1" SCH 40 SIN COSTURA | GC0300 | 4.8 | M
110002059 | TUBERIA A/C 2" SCH 40 SIN COSTURA | GC0300 | 6 | M
110002289 | VALVULA MARIPOSA 4" 150LBS CUERPO HIERRO | GC0300 | 6 | C/U
110001464 | TUBERIA A/C 4" SCH 80 SIN COSTURA | GC0300 | 5.8 | M
110002363 | VALVULA COMPUERTA 3" 150 LBS A/C INTERIO | GC0300 | 3 | C/U
110001444 | TUBERIA A/C 1.1/2" SCH 40 SIN COSTURA | GC0300 | 11.6 | M
110001448 | TUBERIA A/C 1/2" SCH 40 SIN COSTURA | GC0300 | 5.8 | M
110002022 | TUBERIA A/C 3" SCH 80 SIN COSTURA | GC0300 | 12 | M
110000813 | BRIDA SLIP ON3" 150 LBS A/C ASTM A105 RF | GC0300 | 6 | C/U
120002594 | TE A/C 3" SCH80 PARA SOLDAR | GC0300 | 2 | C/U
110000791 | BRIDA SLIP ON 3" 150 LBS INOX 316L RF | GC0300 | 2 | C/U
110001444 | TUBERIA A/C 1.1/2" SCH 40 SIN COSTURA | GC0300 | 1 | M
110001444 | TUBERIA A/C 1.1/2" SCH 40 SIN COSTURA | GC0300 | 4.8 | M
110000284 | REDUCCION CONCENTRICA A/C 3X1.1/2" SCH40 | GC0300 | 1 | C/U
110000927 | CODO A/C 90º SCH40 1/2" PARA SOLDAR RL | GC0300 | 3 | C/U
110000926 | CODO A/C 90º SCH40 1.1/4" PARA SOLDAR RL | GC0300 | 2 | C/U
110000934 | CODO A/C 90º SCH40 3" PARA SOLDAR RL | GC0300 | 2 | C/U
110001720 | VALVULA MARIPOSA 4" WAFER 150 ASTMA395 | GC0300 | 8 | C/U
110001526 | TUBERIA INOX 1.1/2" SCH 40 SIN COSTURA | GC0300 | 6 | M
110001444 | TUBERIA A/C 1.1/2" SCH 40 SIN COSTURA | GC0300 | 5.8 | M
110001458 | TUBERIA A/C 2" SCH 80 SIN COSTURA | GC0300 | 5.8 | M
110000808 | BRIDA SLIP ON2" 150 LBS A/C ASTM A105 RF | GC0300 | 1 | C/U
120005371 | SILENT CHECK VALVE 2.1/2" CLASS 150 | GC0300 | 6 | C/U
110001718 | VALVULA MARIPOSA 2" TIPO WAFER CLASE 150 | GC0300 | 1 | C/U
110001718 | VALVULA MARIPOSA 2" TIPO WAFER CLASE 150 | GC0300 | 4 | C/U
120005382 | SWING CHECK VALVE 2" | GC0300 | 1 | C/U
110001687 | VALVULA DE BOLA A/C DE 1" X 150 LBS | GC0300 | 2 | C/U
110002460 | VALVULA BOLA 2" A/I 2PZAS ROSC. 316 VALV | GC0300 | 8 | C/U
110001705 | VALVULA GLOBO 2.1/2" 150 LBS A/C BRIDADA | GC0300 | 1 | C/U
110001677 | VALVULA BOLA 2" FNPT | GC0300 | 2 | C/U
110001444 | TUBERIA A/C 1.1/2" SCH 40 SIN COSTURA | GC0300 | 2 | M
110001687 | VALVULA DE BOLA A/C DE 1" X 150 LBS | GC0300 | 6 | C/U
120005382 | SWING CHECK VALVE 2" | GC0300 | 1 | C/U
110001532 | TUBERIA INOX 304 1" SCH40 SIN COSTURA | GC0300 | 17.4 | M
110001440 | TUBERIA A/C 1" SCH 40 SIN COSTURA | GC0300 | 36 | M
110001440 | TUBERIA A/C 1" SCH 40 SIN COSTURA | GC0300 | 12 | M
110001464 | TUBERIA A/C 4" SCH 80 SIN COSTURA | GC0300 | 5.8 | M
110002203 | BRIDA SLIP ON 2" 150 LBS A/C ASTM A105 | GC0300 | 4 | C/U
110002052 | BRIDA SLIP ON 4" 150LB A/C ASTM A105 RF | GC0300 | 5 | C/U
110000947 | CODO A/C 90º SCH80 4" PARA SOLDAR | GC0300 | 3 | C/U
110000810 | BRIDA SLIP ON2" 150 LBS INOX AISI 316 | GC0300 | 20 | C/U
110000930 | CODO A/C 90º SCH40 2" PARA SOLDAR RL | GC0300 | 1 | C/U
110000948 | CODO A/C 90º SCH80 5" PARA SOLDAR | GC0300 | 1 | C/U
110000951 | CODO A/C 90º SCH80 8" PARA SOLDAR | GC0300 | 2 | C/U
110001448 | TUBERIA A/C 1/2" SCH 40 SIN COSTURA | GC0300 | 5.8 | M
110001448 | TUBERIA A/C 1/2" SCH 40 SIN COSTURA | GC0300 | 0.2 | M
110001526 | TUBERIA INOX 1.1/2" SCH 40 SIN COSTURA | GC0300 | 4 | M
110001526 | TUBERIA INOX 1.1/2" SCH 40 SIN COSTURA | GC0300 | 1.8 | M
110001466 | TUBERIA A/C 5" SCH 80 SIN COSTURA | GC0300 | 5.8 | M
110006676 | REDUC.CONC.A/C SCH-80 1 1/4 X 3/4 | GC0300 | 3 | C/U
110006675 | FLANCHE A/C CIEGO 3` X 150LB | GC0300 | 4 | C/U
110006609 | REDUCCION BUSHING PVC SCH 80 SP/SW 4"X 3 | GC0300 | 1 | C/U
110004722 | VALVULA BOLA/INOX NPT 316 3/4" X 1000L | GC0300 | 4 | C/U
110004723 | VALVULA COMP/INOX NPT 316 1.1/2" X 800 | GC0300 | 1 | C/U
110000615 | VALVULA DE COMPUERTA 1.1/2" 125 LBS BRON | GC0300 | 5 | C/U
110004725 | VALVULA COMP/BRONCE NPT 1" X 125LBS | GC0300 | 5 | C/U
110000839 | CHEQUE COMPUERTA 1" 125 LBS BRONCE ROS | GC0300 | 5 | C/U
110001440 | TUBERIA A/C 1" SCH 40 SIN COSTURA | GC0300 | 600 | M
110001461 | TUBERIA A/C 3/4" SCH 40 SIN COSTURA | GC0300 | 78 | M
110001440 | TUBERIA A/C 1" SCH 40 SIN COSTURA | GC0300 | 600 | M
110001461 | TUBERIA A/C 3/4" SCH 40 SIN COSTURA | GC0300 | 78 | M
110001440 | TUBERIA A/C 1" SCH 40 SIN COSTURA | GC0300 | 192 | M
110000947 | CODO A/C 90º SCH80 4" PARA SOLDAR | GC0300 | 6 | C/U
110000945 | CODO A/C 90º SCH80 3" PARA SOLDAR | GC0300 | 8 | C/U
110002056 | CODO A/C 90º SCH80 1.1/2" PARA SOLDAR | GC0300 | 7 | C/U
110000813 | BRIDA SLIP ON3" 150 LBS A/C ASTM A105 RF | GC0300 | 4 | C/U
110002203 | BRIDA SLIP ON 2" 150 LBS A/C ASTM A105 | GC0300 | 9 | C/U
110000942 | CODO A/C 90º SCH80 2" PARA SOLDAR | GC0300 | 11 | C/U
110002062 | TUBERIA A/C 6" SCH 80 SIN COSTURA | GC0300 | 6 | M
110000796 | BRIDA SLIP ON1" 150 LBS A/C ASTM A105 RF | GC0300 | 1 | C/U
110002426 | CODO A/C 90º SCH80 1" PARA SOLDAR RL | GC0300 | 1 | C/U
110000947 | CODO A/C 90º SCH80 4" PARA SOLDAR | GC0300 | 8 | C/U
110001464 | TUBERIA A/C 4" SCH 80 SIN COSTURA | GC0300 | 6 | M
110002022 | TUBERIA A/C 3" SCH 80 SIN COSTURA | GC0300 | 6 | M
110001459 | TUBERIA A/C 2.1/2" SCH80 SIN COSTURA | GC0300 | 6 | M
110001445 | TUBERIA A/C 1.1/2" SCH 80 SIN COSTURA | GC0300 | 6 | M
110001458 | TUBERIA A/C 2" SCH 80 SIN COSTURA | GC0300 | 12 | M
110002411 | TAPON A/C MACHO 1" 150LBS ROSCADO | GC0300 | 3 | C/U
180001179 | COUPLING A/C 3/4" X 3000 LBS | GC0300 | 7 | C/U
180001180 | COUPLING A/C DE 1" X 300 LBS | GC0300 | 3 | C/U
110003044 | REDUCCION CONCENTRICA A/C 3X2" SCH80 | GC0300 | 1 | C/U
110000813 | BRIDA SLIP ON3" 150 LBS A/C ASTM A105 RF | GC0300 | 2 | C/U
110000808 | BRIDA SLIP ON2" 150 LBS A/C ASTM A105 RF | GC0300 | 2 | C/U
110002022 | TUBERIA A/C 3" SCH 80 SIN COSTURA | GC0300 | 6 | M
110000926 | CODO A/C 90º SCH40 1.1/4" PARA SOLDAR RL | GC0300 | 24 | C/U
110001444 | TUBERIA A/C 1.1/2" SCH 40 SIN COSTURA | GC0300 | 5.8 | M
110001444 | TUBERIA A/C 1.1/2" SCH 40 SIN COSTURA | GC0300 | 0.2 | M
110001446 | TUBERIA A/C 1.1/4" SCH 40 SIN COSTURA | GC0300 | 179.8 | M
110001446 | TUBERIA A/C 1.1/4" SCH 40 SIN COSTURA | GC0300 | 0.2 | M
110001461 | TUBERIA A/C 3/4" SCH 40 SIN COSTURA | GC0300 | 116 | M
110001461 | TUBERIA A/C 3/4" SCH 40 SIN COSTURA | GC0300 | 4 | M
110001467 | TUBERIA A/C 6" SCH 40 SIN COSTURA | GC0300 | 5.8 | M
110001467 | TUBERIA A/C 6" SCH 40 SIN COSTURA | GC0300 | 0.2 | M
110002059 | TUBERIA A/C 2" SCH 40 SIN COSTURA | GC0300 | 34.8 | M
110002059 | TUBERIA A/C 2" SCH 40 SIN COSTURA | GC0300 | 1.2 | M
110004114 | VALVULA DE BOLA INOX DE 1X1000LB NPT 304 | GC0300 | 4 | C/U
110002063 | TUBERIA INOX 316L 2" SCH 40 CON COSTURA | GC0300 | 6 | M
110001057 | CODO INOX 316L90º SCH40 1" PARA SOLDAR | GC0300 | 5 | C/U
110001055 | CODO INOX 316L 90º SCH40 2" PARA SOLDAR | GC0300 | 5 | C/U
110004720 | VALVULA COMP/INOX NPT 316 2" X 800 | GC0300 | 2 | C/U
110005217 | CHEQUE 2" INOX 316L ROSCADO | GC0300 | 1 | C/U
110001055 | CODO INOX 316L 90º SCH40 2" PARA SOLDAR | GC0300 | 8 | C/U
110000810 | BRIDA SLIP ON2" 150 LBS INOX AISI 316 | GC0300 | 8 | C/U
110000800 | BRIDA SLIP ON1.1/2" 150 LBS INOX 316L RF | GC0300 | 5 | C/U
110002195 | TUBERIA INOX 316L 2" SCH 40 SIN COSTURA | GC0300 | 5.8 | M
110001452 | TUBERIA A/C 10" SCH 40 SIN COSTURA | GC0300 | 3.8 | M
110001452 | TUBERIA A/C 10" SCH 40 SIN COSTURA | GC0300 | 0.2 | M
110001452 | TUBERIA A/C 10" SCH 40 SIN COSTURA | GC0300 | 2 | M
110000813 | BRIDA SLIP ON3" 150 LBS A/C ASTM A105 RF | GC0300 | 40 | C/U
110000943 | CODO A/C 90º SCH80 2.1/2" PARA SOLDAR | GC0300 | 3 | C/U
110000813 | BRIDA SLIP ON3" 150 LBS A/C ASTM A105 RF | GC0300 | 2 | C/U
110002056 | CODO A/C 90º SCH80 1.1/2" PARA SOLDAR | GC0300 | 5 | C/U
110001469 | TUBERIA A/C 8" SCH 80 SIN COSTURA | GC0300 | 6 | M
110002062 | TUBERIA A/C 6" SCH 80 SIN COSTURA | GC0300 | 6 | M
110001464 | TUBERIA A/C 4" SCH 80 SIN COSTURA | GC0300 | 6 | M
110000926 | CODO A/C 90º SCH40 1.1/4" PARA SOLDAR RL | GC0300 | 30 | C/U
110002239 | VALVULA COMPUERTA 1.1/2" 150 LBS BRONCE | GC0300 | 9 | C/U
110002322 | BRIDA SLIP ON 1.1/2" 150 LBS A/C ASTM A | GC0300 | 6 | C/U
120006950 | VALVULA CIERRE RAPIDO INOX 1/2" NPT | GC0300 | 2 | C/U
110002052 | BRIDA SLIP ON 4" 150LB A/C ASTM A105 RF | GC0300 | 4 | C/U
110002220 | BRIDA SLIP ON 6" 150 LBS A/C ASTM A105 | GC0300 | 2 | C/U
110002022 | TUBERIA A/C 3" SCH 80 SIN COSTURA | GC0300 | 12 | M
110002015 | REDUCCION CONCENTRICA A/C 4" X 3" SCH80 | GC0300 | 2 | C/U
110001458 | TUBERIA A/C 2" SCH 80 SIN COSTURA | GC0300 | 6 | M
110002059 | TUBERIA A/C 2" SCH 40 SIN COSTURA | GC0300 | 18 | M
110001469 | TUBERIA A/C 8" SCH 80 SIN COSTURA | GC0300 | 5.9 | M
110001469 | TUBERIA A/C 8" SCH 80 SIN COSTURA | GC0300 | 5.9 | M
110001459 | TUBERIA A/C 2.1/2" SCH80 SIN COSTURA | GC0300 | 5.8 | M
120002592 | TE A/C 2" SCH80 PARA SOLDAR | GC0300 | 1 | C/U
110000942 | CODO A/C 90º SCH80 2" PARA SOLDAR | GC0300 | 1 | C/U
110001532 | TUBERIA INOX 304 1" SCH40 SIN COSTURA | GC0300 | 11.6 | M
120006658 | VALVULA BOLA INOX 316 1/4 X 100L | GC0300 | 2 | C/U
110002220 | BRIDA SLIP ON 6" 150 LBS A/C ASTM A105 | GC0300 | 6 | C/U
110000813 | BRIDA SLIP ON3" 150 LBS A/C ASTM A105 RF | GC0300 | 4 | C/U
110002062 | TUBERIA A/C 6" SCH 80 SIN COSTURA | GC0300 | 6 | M
110000951 | CODO A/C 90º SCH80 8" PARA SOLDAR | GC0300 | 2 | C/U
110002059 | TUBERIA A/C 2" SCH 40 SIN COSTURA | GC0300 | 6 | M
110001444 | TUBERIA A/C 1.1/2" SCH 40 SIN COSTURA | GC0300 | 12 | M
110002052 | BRIDA SLIP ON 4" 150LB A/C ASTM A105 RF | GC0300 | 16 | C/U
110000947 | CODO A/C 90º SCH80 4" PARA SOLDAR | GC0300 | 6 | C/U
110002058 | CODO A/C 45º SCH80 4" PARA SOLDAR RL | GC0300 | 2 | C/U
110002426 | CODO A/C 90º SCH80 1" PARA SOLDAR RL | GC0300 | 4 | C/U
110000947 | CODO A/C 90º SCH80 4" PARA SOLDAR | GC0300 | 6 | C/U
120002598 | TE A/C 4" SCH80 PARA SOLDAR | GC0300 | 2 | C/U

## Sheet2
DESCRIPCION DEL MATERIAL | C/U | KIT | METRO | TOTAL GENERAL
CODO INOX 90° 316L DE 4" SCH10 LR | 2 |  |  | 2
ACOPLE INOX 1/4" OD X 1/4" OD | 25 |  |  | 25
ADAPTADOR MACHO CPVC 2" SCH80 | 4 |  |  | 4
BALL VALVE 1" THREADED FNPT | 4 |  |  | 4
BALL VALVE 1.1/2" FLANGED | 1 |  |  | 1
BALL VALVE 1.1/2" THREADED | 3 |  |  | 3
BALL VALVE 1.1/2" THREADED FNPT | 25 |  |  | 25
BALL VALVE 1/2" THREADED | 41 |  |  | 41
BALL VALVE FULL BORE 1" | 9 |  |  | 9
BALL VALVE FULL BORE 1" THREADED | 44 |  |  | 44
BALL VALVE FULL BORE 1.1/2" | 10 |  |  | 10
BALL VALVE FULL BORE 1/2" | 11 |  |  | 11
BALL VALVE FULL BORE 2" | 2 |  |  | 2
BRIDA CUELLO1.1/2" 150 LBS A/C ASTM A105 | 34 |  |  | 34
BRIDA LOCA 2" A/C ASTM A105 | 85 |  |  | 85
BRIDA LOCA 2.1/2" A/C ASTM A105 | 4 |  |  | 4
BRIDA LOCA 6" A/C ASTM A105 | 9 |  |  | 9
BRIDA PVC 1.1/2" LB150 | 20 |  |  | 20
BRIDA PVC DE 2” | 20 |  |  | 20
BRIDA SLIP ON 1.1/2" 150 LBS A/C ASTM A | 361 |  |  | 361
BRIDA SLIP ON 1.1/2" 150 LBS INOX AISI | 1 |  |  | 1
BRIDA SLIP ON 1.1/4" 150 LBS A/C ASTM A | 17 |  |  | 17
BRIDA SLIP ON 1.1/4" 150 LBS INOX 316L | 48 |  |  | 48
BRIDA SLIP ON 12" 150 LBS A/C ASTM A105 | 2 |  |  | 2
BRIDA SLIP ON 2" 150 LBS A/C ASTM A105 | 232 |  |  | 232
BRIDA SLIP ON 2" 150 LBS INOX AISI 304 | 92 |  |  | 92
BRIDA SLIP ON 3" 150 LBS INOX AISI 304 | 6 |  |  | 6
BRIDA SLIP ON 6" 150 LBS A/C ASTM A105 | 84 |  |  | 84
BRIDA SLIP ON 6" 150 LBS INOX AISI 304 | 2 |  |  | 2
BRIDA SLIP ON 1" INOX 316L 150LBS | 31 |  |  | 31
BRIDA SLIP ON 1.1/4" 150LBS INOX 316L RF | 6 |  |  | 6
BRIDA SLIP ON 1/2" 150LBS A/C ASTM A105 | 296 |  |  | 296
BRIDA SLIP ON 2" 150LB INOX AISI 316L | 155 |  |  | 155
BRIDA SLIP ON 3" 150 LBS INOX 316L RF | 5 |  |  | 5
BRIDA SLIP ON 4" 150 LBS INOX 316L RF | 2 |  |  | 2
BRIDA SLIP ON 4" 150 LBS INOX AISI 304 S | 4 |  |  | 4
BRIDA SLIP ON 4" 150LB A/C ASTM A105 FF | 14 |  |  | 14
BRIDA SLIP ON 4" 150LB A/C ASTM A105 RF | 117 |  |  | 117
BRIDA SLIP ON 8" 150 LBS INOX AISI 304L | 12 |  |  | 12
BRIDA SLIP ON INOX 304 1/2" 150 LBS RF | 13 |  |  | 13
BRIDA SLIP ON INOX 304 1" 150LB | 4 |  |  | 4
BRIDA SLIP ON INOX 304 DE 3/4" 150L | 1 |  |  | 1
BRIDA SLIP ON 2" ANSI 150LBS A/C SOLDAR | 45 |  |  | 45
BRIDA SLIP ON1" 150 LBS A/C ASTM A105 RF | 993 |  |  | 993
BRIDA SLIP ON1.1/2" 150 LBS INOX 304 | 3 |  |  | 3
BRIDA SLIP ON1.1/2" 150 LBS INOX 316L RF | 169 |  |  | 169
BRIDA SLIP ON1.1/2" 150 LBS INOX RF | 7 |  |  | 7
BRIDA SLIP ON1.1/2" 300 LBS A/C RF | 8 |  |  | 8
BRIDA SLIP ON1.1/4" 150 LBS A/C RF | 51 |  |  | 51
BRIDA SLIP ON1.1/4" 150 LBS INOX 304 RF | 7 |  |  | 7
BRIDA SLIP ON10" 150LBS A/C ASTM A105 RF | 6 |  |  | 6
BRIDA SLIP ON12" 150LBS A/C ASTM A105 RF | 4 |  |  | 4
BRIDA SLIP ON2" 150 LBS A/C ASTM A105 FF | 10 |  |  | 10
BRIDA SLIP ON2" 150 LBS A/C ASTM A105 RF | 2041 |  |  | 2041
BRIDA SLIP ON2" 150 LBS INOX AISI 304 RF | 18 |  |  | 18
BRIDA SLIP ON2" 150 LBS INOX AISI 316 | 119 |  |  | 119
BRIDA SLIP ON2.1/2" 150LBS INOX AISI 304 | 102 |  |  | 102
BRIDA SLIP ON3" 150 LBS A/C ASTM A105 RF | 634 |  |  | 634
BRIDA SLIP ON3" 150 LBS INOX AISI 304 RF | 8 |  |  | 8
BRIDA SLIP ON3" 300 LBS A/C ASTM A105 RF | 20 |  |  | 20
BRIDA SLIP ON3/4" 150 LBS A/C ASTM A105 | 62 |  |  | 62
BRIDA SLIP ON5" 150 LBS A/C ASTM A105 RF | 24 |  |  | 24
BRIDA SLIP ON6" 150 LBS A/C ASTM A105 RF | 5 |  |  | 5
BRIDA SLIP ON8" 150 LBS A/C ASTM A105 RF | 66 |  |  | 66
BRIDA SLIPON 2.1/2" 150 LBS A/C ASTM | 1224 |  |  | 1224
BRIDA SLIPON1.1/2" 150LB A/C ASTMA105 RF | 1380 |  |  | 1380
BUSHING AC NPT 1" X 1/2" BOT | 6 |  |  | 6
BUSHING AC 3/6000# NPT 1 1/2" X 3/8" MEG | 1 |  |  | 1
BUSHING AC 3/6000# NPT 1" X 3/8" MEG | 1 |  |  | 1
BUSHING AC NPT 2" X 1" BOT | 6 |  |  | 6
CAP AC S80 A234 WPB BW 4" ZIB | 5 |  |  | 5
CAP AC S80 A234 WPB BW 6" ZIB | 6 |  |  | 6
CAP AC S80 A234 WPB BW 8" SW | 7 |  |  | 7
CAP AC STD A234 WPB BW 20" APC | 1 |  |  | 1
CHEQUE 2" INOX 316L ROSCADO | 1 |  |  | 1
CHEQUE A/CARBON BOLA 3/4X800 NPT VELAN | 1 |  |  | 1
CHEQUE COMPUERTA 1" 125 LBS BRONCE ROS | 10 |  |  | 10
CHEQUE COMPUERTA 1" 150 LBS BRONCE ROS | 2 |  |  | 2
CHEQUE COMPUERTA 1.1/2" 125LBS BRON. ROS | 3 |  |  | 3
CHEQUE COMPUERTA 1.1/2" 150 LBS A/C | 10 |  |  | 10
CHEQUE COMPUERTA 1.1/2" 150 LBS BRONCE R | 4 |  |  | 4
CHEQUE COMPUERTA 1.1/2" 150 LBS INOX BR. | 2 |  |  | 2
CHEQUE COMPUERTA 2" 125 LBS BRONCE ROSCA | 2 |  |  | 2
CHEQUE COMPUERTA 2" 150 LBS BRONCE ROSC. | 1 |  |  | 1
CHEQUE COMPUERTA 2" 150 LBS BRONCE ROSCA | 2 |  |  | 2
CHEQUE COMPUERTA 3" 125 LBS BRONCE ROS | 2 |  |  | 2
CHEQUE COMPUERTA DE 1/2" A/INOX NPT | 2 |  |  | 2
CHEQUE CORTINA AC 1.1/2" NPT 800 LB | 1 |  |  | 1
CHEQUE CORTINA BR 125/200# NPT 1" HBT | 3 |  |  | 3
CHEQUE HORIZONTAL A.INOX. DE 4" X 150 LB | 2 |  |  | 2
CHEQUE HORIZONTAL A.INOX. DE 6" X 150 LB | 1 |  |  | 1
CHEQUE HORIZONTAL BRONCE 1.1/4" ROS | 1 |  |  | 1
CHEQUE VALVULA PIE 1.1/2" 125LBS NPT | 1 |  |  | 1
CHEQUE VERTICAL BR NPT 1" HBT | 1 |  |  | 1
CODO 16" 90°ASTM-106 SCH 40 GRADO-B 16" | 4 |  |  | 4
CODO 45º AC 3000# A105 SW 2" MEG | 2 |  |  | 2
CODO 45º AC S40 A234 WPB BW 2.1/2" LDA | 10 |  |  | 10
CODO 90 AC SW 1 1/2 | 28 |  |  | 28
CODO 90° INOX 316L 1.1/4 ROS SCH40 | 8 |  |  | 8
CODO 90º A/C 1.1/4 SHC 80 PARA SOLDAR | 4 |  |  | 4
CODO 90º AC 3000# A105 SW 2" BOT | 71 |  |  | 71
CODO 90º AC S40 A234 WPB BW 1.1/2" LDA | 10 |  |  | 10
CODO 90º AC S40 A234 WPB BW 2" LDA | 40 |  |  | 40
CODO A/C 1.1/2 45°S.W. X 6000LBS | 6 |  |  | 6
CODO A/C DIAMETRO DE 4" DE 45° SCH 80 | 7 |  |  | 7
CODO A/C 1 1/2" X 90° SOCKET W X 6000LBS | 3 |  |  | 3
CODO A/C 45° SCH80 2" PARA SOLDAR RL | 1 |  |  | 1
CODO A/C 45º 150LBS 2" PARA ROSCAR | 6 |  |  | 6
CODO A/C 45º SCH40 1" PARA SOLDAR | 13 |  |  | 13
CODO A/C 45º SCH40 1" PARA SOLDAR RL | 104 |  |  | 104
CODO A/C 45º SCH40 1.1/2" PARA SOLDAR | 14 |  |  | 14
CODO A/C 45º SCH40 1.1/2" PARA SOLDAR RL | 189 |  |  | 189
CODO A/C 45º SCH40 1.1/4" PARA SOLDAR | 78 |  |  | 78
CODO A/C 45º SCH40 1/2" PARA SOLDAR | 68 |  |  | 68
CODO A/C 45º SCH40 2" PARA SOLDAR RL | 301 |  |  | 301
CODO A/C 45º SCH40 2.1/2" PARA SOLDAR RL | 243 |  |  | 243
CODO A/C 45º SCH40 3" PARA SOLDAR RL | 58 |  |  | 58
CODO A/C 45º SCH40 3/4" PARA SOLDAR | 51 |  |  | 51
CODO A/C 45º SCH40 4" PARA SOLDAR RL | 7 |  |  | 7
CODO A/C 45º SCH40 6" PARA SOLDAR | 2 |  |  | 2
CODO A/C 45º SCH80 1" PARA SOLDAR RL | 19 |  |  | 19
CODO A/C 45º SCH80 1.1/2" PARA SOLDAR | 17 |  |  | 17
CODO A/C 45º SCH80 2" PARA SOLDAR | 17 |  |  | 17
CODO A/C 45º SCH80 2.1/2" PARA SOLDAR | 3 |  |  | 3
CODO A/C 45º SCH80 3" PARA SOLDAR | 33 |  |  | 33
CODO A/C 45º SCH80 4" PARA SOLDAR RL | 4 |  |  | 4
CODO A/C 45º SCH80 6" PARA SOLDAR | 4 |  |  | 4
CODO A/C 45º SCH80 8" PARA SOLDAR | 6 |  |  | 6
CODO A/C 90° 1/2" 150LB NPT | 2 |  |  | 2
CODO A/C 90° 3" PARA SOLDAR | 4 |  |  | 4
CODO A/C 90° SCH 10 8" PARA SOLDAR RL | 10 |  |  | 10
CODO A/C 90° SCH40 3" PARA SOLDAR RC | 55 |  |  | 55
CODO A/C 90° SCH80 3/4" PARA SOLDAR RL | 7 |  |  | 7
CODO A/C 90º 150LBS 2" PARA ROSCAR | 17 |  |  | 17
CODO A/C 90º 150LBS 3/4" PARA ROSCAR | 8 |  |  | 8
CODO A/C 90º 3000LBS 1" SOCKET WELD | 102 |  |  | 102
CODO A/C 90º 3000LBS 1.1/4" SOCKET WELD | 10 |  |  | 10
CODO A/C 90º 3000LBS 1/2" PARA ROSCAR | 1 |  |  | 1
CODO A/C 90º 3000LBS 1/2" SOCKET WELD | 87 |  |  | 87
CODO A/C 90º 3000LBS 2.1/2" SOCKET WELD | 12 |  |  | 12
CODO A/C 90º 3000LBS 3/4" SOCKET WELD | 50 |  |  | 50
CODO A/C 90º 300LBS 1" PARA ROSCAR | 24 |  |  | 24
CODO A/C 90º 300LBS 1.1/2" PARA ROSCAR | 13 |  |  | 13
CODO A/C 90º SCH40 1" PARA SOLDAR | 14 |  |  | 14
CODO A/C 90º SCH40 1" PARA SOLDAR RL | 538 |  |  | 538
CODO A/C 90º SCH40 1.1/2" PARA SOLDAR | 33 |  |  | 33
CODO A/C 90º SCH40 1.1/2" PARA SOLDAR RC | 68 |  |  | 68
CODO A/C 90º SCH40 1.1/2" PARA SOLDAR RL | 1034 |  |  | 1034
CODO A/C 90º SCH40 1.1/4" PARA SOLDAR | 78 |  |  | 78
CODO A/C 90º SCH40 1.1/4" PARA SOLDAR RC | 4 |  |  | 4
CODO A/C 90º SCH40 1.1/4" PARA SOLDAR RL | 168 |  |  | 168
CODO A/C 90º SCH40 1/2" PARA SOLDAR RC | 22 |  |  | 22
CODO A/C 90º SCH40 1/2" PARA SOLDAR RL | 384 |  |  | 384
CODO A/C 90º SCH40 12" PARA SOLDAR | 6 |  |  | 6
CODO A/C 90º SCH40 2" PARA SOLDAR | 4 |  |  | 4
CODO A/C 90º SCH40 2" PARA SOLDAR RC | 54 |  |  | 54
CODO A/C 90º SCH40 2" PARA SOLDAR RL | 1807 |  |  | 1807
CODO A/C 90º SCH40 2.1/2" PARA SOLDAR | 9 |  |  | 9
CODO A/C 90º SCH40 2.1/2" PARA SOLDAR RC | 106 |  |  | 106
CODO A/C 90º SCH40 2.1/2" PARA SOLDAR RL | 1045 |  |  | 1045
CODO A/C 90º SCH40 3" PARA SOLDAR | 2 |  |  | 2
CODO A/C 90º SCH40 3" PARA SOLDAR RL | 498 |  |  | 498
CODO A/C 90º SCH40 3/4" PARA SOLDAR | 25 |  |  | 25
CODO A/C 90º SCH40 3/4" PARA SOLDAR RL | 91 |  |  | 91
CODO A/C 90º SCH40 4" PARA SOLDAR RC | 2 |  |  | 2
CODO A/C 90º SCH40 4" PARA SOLDAR RL | 37 |  |  | 37
CODO A/C 90º SCH40 5" PARA SOLDAR | 20 |  |  | 20
CODO A/C 90º SCH40 6" PARA SOLDAR | 3 |  |  | 3
CODO A/C 90º SCH40 8" PARA SOLDAR RC | 2 |  |  | 2
CODO A/C 90º SCH40 8" PARA SOLDAR RL | 24 |  |  | 24
CODO A/C 90º SCH80 1" PARA SOLDAR RL | 88 |  |  | 88
CODO A/C 90º SCH80 1.1/2" PARA SOLDAR | 84 |  |  | 84
CODO A/C 90º SCH80 1.1/2" PARA SOLDAR RL | 33 |  |  | 33
CODO A/C 90º SCH80 1.1/4" | 7 |  |  | 7
CODO A/C 90º SCH80 1/2" | 8 |  |  | 8
CODO A/C 90º SCH80 2" PARA SOLDAR | 231 |  |  | 231
CODO A/C 90º SCH80 2" PARA SOLDAR RL | 12 |  |  | 12
CODO A/C 90º SCH80 2.1/2" PARA SOLDAR | 18 |  |  | 18
CODO A/C 90º SCH80 2.1/2" PARA SOLDAR RL | 36 |  |  | 36
CODO A/C 90º SCH80 3" PARA SOLDAR | 124 |  |  | 124
CODO A/C 90º SCH80 3" PARA SOLDAR RC | 6 |  |  | 6
CODO A/C 90º SCH80 3" PARA SOLDAR RL | 85 |  |  | 85
CODO A/C 90º SCH80 4" PARA SOLDAR | 118 |  |  | 118
CODO A/C 90º SCH80 5" PARA SOLDAR | 13 |  |  | 13
CODO A/C 90º SCH80 6" PARA SOLDAR | 44 |  |  | 44
CODO A/C 90º SCH80 8" PARA SOLDAR | 17 |  |  | 17
CODO A/I T.304 NPT DE 1` X 90 X 150 | 4 |  |  | 4
CODO A/INOX 316L 3/8 NPT X3000LBS BOTH | 12 |  |  | 12
CODO A/INOX DE 1/2` T316L X 3000 LBS SW | 5 |  |  | 5
CODO A/INOX DE 1` T316L X 3000 LBS SW 90 | 6 |  |  | 6
CODO A/INOX DE 1-1/2` T316L X 3000 LBS S | 14 |  |  | 14
CODO A/INOX DE 2` T316L X 3000 LBS SW 90 | 12 |  |  | 12
CODO COBRE 90º 1" TIPO K PARA SOLDAR | 5 |  |  | 5
CODO COBRE 90º 1.1/2" TIPO K SOLDAR RL | 8 |  |  | 8
CODO COBRE 90º 1/2" TIPO K SOLDAR RL | 19 |  |  | 19
CODO CPVC 90° 1.1/4" SCH 80 | 4 |  |  | 4
CODO DE 3/8" A/C 90° SCH 80 | 14 |  |  | 14
CODO GAL ROSCADO 3/4 SCH 80 | 15 |  |  | 15
CODO GALVANIZADO 45º 1/2" PARA ROSCAR | 15 |  |  | 15
CODO GALVANIZADO 45º 3/4" PARA ROSCAR | 15 |  |  | 15
CODO GALVANIZADO 90º 1/2" PARA ROSCAR | 45 |  |  | 45
CODO INOX 304 45º SCH40 1" PARA SOLDAR | 10 |  |  | 10
CODO INOX 304 45º SCH40 2" PARA SOLDAR | 5 |  |  | 5
CODO INOX 304 45º SCH40 2" SOLDAR RL | 4 |  |  | 4
CODO INOX 304 90°SCH 40 1" SOLDAR | 40 |  |  | 40
CODO INOX 304 90º 150LBS 1" PARA ROSCAR | 16 |  |  | 16
CODO INOX 304 90º 150LBS 1.1/2" ROSCAR | 1 |  |  | 1
CODO INOX 304 90º 150LBS 1/2" ROSCAR | 5 |  |  | 5
CODO INOX 304 90º 150LBS 3/4" ROSCAR | 6 |  |  | 6
CODO INOX 304 90º SCH40 1.1/2" SOLDAR RL | 112 |  |  | 112
CODO INOX 304 90º SCH40 2" SOLDAR | 75 |  |  | 75
CODO INOX 304 90º SCH40 2.1/2" SOLDAR RL | 31 |  |  | 31
CODO INOX 304 90º SCH40 3/4" PARA SOLDAR | 62 |  |  | 62
CODO INOX 304L 45º SCH40 2.1/2" SOLDAR | 4 |  |  | 4
CODO INOX 304L 90° 6" SCH 10 PARA SOLDAR | 2 |  |  | 2
CODO INOX 304L 90º SCH40 1.1/4" SOLDAR | 6 |  |  | 6
CODO INOX 304L 90º SCH40 3" PARA SOLDAR | 3 |  |  | 3
CODO INOX 316 90º 150LBS 1 1/2" ROSCAR | 1 |  |  | 1
CODO INOX 316 90º 150LBS 1" PARA ROSCAR | 34 |  |  | 34
CODO INOX 316 SHC40 45º 1.1/4" SOLDAR | 5 |  |  | 5
CODO INOX 316 SHC40 90º 1. 1/4" SOLDAR | 13 |  |  | 13
CODO INOX 316L 1 .1/4" 90° | 24 |  |  | 24
CODO INOX 316L 45° 1.1/2"SCH 10SOLDAR RL | 6 |  |  | 6
CODO INOX 316L 45° 2" SCH 10 SOLDAR RL | 5 |  |  | 5
CODO INOX 316L 45º SCH40 1.1/2" SOLDAR | 29 |  |  | 29
CODO INOX 316L 45º SCH40 2" PARA SOLDAR | 12 |  |  | 12
CODO INOX 316L 45º SCH40 2.1/2" SOLDAR | 16 |  |  | 16
CODO INOX 316L 90° 1.1/2" SCH 10 SOLDAR | 26 |  |  | 26
CODO INOX 316L 90° 2" SCH 10 SOLDAR RL | 54 |  |  | 54
CODO INOX 316L 90º SCH40 3/4" SOLDAR | 30 |  |  | 30
CODO INOX 316L 90º 150LBS 1" PARA ROSCAR | 20 |  |  | 20
CODO INOX 316L 90º SCH10 1.1/4 SOLDAR RL | 11 |  |  | 11
CODO INOX 316L 90º SCH40 1.1/2 SOLDAR RC | 1 |  |  | 1
CODO INOX 316L 90º SCH40 1.1/2" SOLDAR | 21 |  |  | 21
CODO INOX 316L 90º SCH40 1/2" SOLDAR | 4 |  |  | 4
CODO INOX 316L 90º SCH40 2" PARA SOLDAR | 143 |  |  | 143
CODO INOX 316L90º SCH40 1" PARA SOLDAR | 24 |  |  | 24
CODO INOX 45° 304L 1.1/2" SCH40 | 7 |  |  | 7
CODO INOX 90° 304L 1.1/2" SCH40 | 4 |  |  | 4
CODO INOX.SCH40 11/4" X 90º 304L | 16 |  |  | 16
CODO PVC PRESION 90º SCH40 1.1/2" | 4 |  |  | 4
CODO PVC PRESION 90º SCH40 1/2" | 6 |  |  | 6
CODO PVC PRESION 90º SCH40 2" | 19 |  |  | 19
CODO PVC PRESION 90º SCH40 4" | 6 |  |  | 6
CONECTOR 1/4" OD X 1/8" NPT INOX TUBING | 12 |  |  | 12
COUPLING A/C 1 1/4 X3000 SOCKET WELD NPT | 6 |  |  | 6
COUPLING A/C 1" X6000 SOCKET WELD NPT | 10 |  |  | 10
COUPLING A/C 1/2 X3000 SOCKET WELD NPT | 4 |  |  | 4
COUPLING A/C 1/2" X 3000 LBS | 257 |  |  | 257
COUPLING A/C 1/2" X 300LBS | 32 |  |  | 32
COUPLING A/C 3/4 X6000 SOCKET WELD | 2 |  |  | 2
COUPLING A/C 3/4" X 3000 LBS | 77 |  |  | 77
COUPLING A/C DE 1" X 300 LBS | 13 |  |  | 13
COUPLING A/CARBON 1` X3000LBS S.W. | 34 |  |  | 34
COUPLING A/INOX 316L 1/2" NPT X3000LBS | 44 |  |  | 44
COUPLING A/INOX 316L 1/4 NPT X3000LBS BO | 90 |  |  | 90
COUPLING A/INOX 316L 2` NPT X3000LBS BOT | 12 |  |  | 12
COUPLING A/INOX 316L 3/4" NPT X3000LBS | 8 |  |  | 8
DUO-CHEQUE HIERRO/INOX DE 2` | 1 |  |  | 1
FLANCHE A/C CIEGO 3` X 150LB | 4 |  |  | 4
FLANCHE A/C CIEGO 4` X 150LBS ULMA | 2 |  |  | 2
FLANCHE A/C LAP JOINT DE 1`X 150 | 57 |  |  | 57
FLANCHE S-0 A/C 10 RF B16 5 150 | 4 |  |  | 4
FLANCHE SLIPON A/I DE 1-1/2`X 150 T.316L | 12 |  |  | 12
HALF COUPLING A/C 1` X3000LBS NPT | 1 |  |  | 1
JUNTA DE EXPANSION 3" FLANCHADA, NEOPREN | 4 |  |  | 4
JUNTA DE EXPANSION 5" FLANCHADA NEOPRENO | 1 |  |  | 1
JUNTA DE EXPANSION 6" FLANCHADA, NEOPREN | 1 |  |  | 1
JUNTA DE EXPANSION EN CAUCHO 2" BRIDADA | 1 |  |  | 1
JUNTA EXPANSIVA SIMPL. 2" GAL/NEOP. | 7 |  |  | 7
KIT VALVULA PARA MIRILLA 1/2 EN BRONCE |  | 4 |  | 4
NIPLE A/C 1" X 6" SCH 40 | 10 |  |  | 10
NIPLE A/C 1" X 20 CMS SCH40 S/C | 1 |  |  | 1
NIPLE A/C 2" X 20 CMS SCH40 S/C | 4 |  |  | 4
NIPLE A/C SCH 80 DE 1/2`` X 4`` LONG | 100 |  |  | 100
NIPLE A/C SCH 80 DE 3/4`` X 4`` LONG 6,0 | 101 |  |  | 101
NIPLE ACERO AL CARBON 3" X 8" SCH 40 ROS | 2 |  |  | 2
NIPLE ACERO GALVANIZADO 1.1/2" X 40MM RO | 4 |  |  | 4
NIPLE ACERO GALVANIZADO 1/2" X 3" ROSCA | 4 |  |  | 4
NIPLE ACERO INOXIDABLE AISI 304 1" X 2" | 2 |  |  | 2
NIPLE INOX 1" X 8" LONG NPT | 8 |  |  | 8
NIPLE INOX 2" X 8" SCH 40 | 4 |  |  | 4
NIPLE INOX 304 3/4" X 3" LONG | 10 |  |  | 10
NIPLE INOX 304 SCH 40 2" X 2" | 3 |  |  | 3
NIPLE INOX 304L 1/2" X 3" SCH-40 | 4 |  |  | 4
NIPLE INOX 304L 1/2" X 4" SCH40 ROSCAR | 8 |  |  | 8
NIPLE INOX 304L DE 2" X 6" SCH40 | 2 |  |  | 2
NIPLE INOX AISI 316L 1.1/2"X 2.1/2"SCH40 | 1 |  |  | 1
NIPLE SS304 S40 1" X 1.1/2" | 2 |  |  | 2
PRESSURE VACUUM RELIEF VALVE 3" | 12 |  |  | 12
REDUC.CONC.A/C SCH-80 1 1/4 X 3/4 | 3 |  |  | 3
REDUCCION 1.1/2 SW- 3/4" ROSCADA 6000LBS | 1 |  |  | 1
REDUCCION A/C DE 1.1/2" X 1" SCH 80 | 5 |  |  | 5
REDUCCION A/C SCH 80 DE 3" A 1.1/2" | 1 |  |  | 1
REDUCCION BUSHING 1"-1/2" INOX 304L | 7 |  |  | 7
REDUCCION BUSHING 1/2X1/4 NPT ACERO INOX | 2 |  |  | 2
REDUCCION BUSHING 2 A 1" RB200100 GALV | 1 |  |  | 1
REDUCCION BUSHING A/C 1.1/2" X 1/2" 3000 | 20 |  |  | 20
REDUCCION BUSHING GAL 3/4" X 1/2" | 10 |  |  | 10
REDUCCION BUSHING GALV 1/2"X1/4" 150LBS | 4 |  |  | 4
REDUCCION BUSHING GALV 2" X 1.1/2" | 1 |  |  | 1
REDUCCION BUSHING INOX 1" X 1/2" | 2 |  |  | 2
REDUCCION BUSHING INOX 2X1.1/2" 316L 150 | 1 |  |  | 1
REDUCCION BUSHING INOX 3/4 A 1/2" | 1 |  |  | 1
REDUCCION BUSHING INOX 304 1" X 3/4" 15 | 6 |  |  | 6
REDUCCION BUSHING INOX 304 1.1/4" X 1" | 2 |  |  | 2
REDUCCION BUSHING PVC SCH 80 SP/SW 4"X 3 | 1 |  |  | 1
REDUCCION CON A/C 1 1/2" X 2 1/2" SCH40 | 7 |  |  | 7
REDUCCION CON INOX 304 1 1/2X1 1/4 SCH10 | 3 |  |  | 3
REDUCCION CON INOX 304 2" X 1 1/2" SCH10 | 4 |  |  | 4
REDUCCION CON INOX 304 2" X 1 1/2" SCH40 | 2 |  |  | 2
REDUCCION CON INOX 304 3" X 2" SCH10 | 3 |  |  | 3
REDUCCION CON INOX 316 SCH40 3"X 1.1/2 | 2 |  |  | 2
REDUCCION CONC A234WPB 1" X 3/4" SCH80 | 6 |  |  | 6
REDUCCION CONC A234WPB 1"X1/2"SCH80 | 3 |  |  | 3
REDUCCION CONC. AC 11/4" X 1" SCH80 | 3 |  |  | 3
REDUCCION CONC. AC 2" X 11/2" SCH80 | 1 |  |  | 1
REDUCCION CONC. AC 21/2" X 2" SCH80 | 2 |  |  | 2
REDUCCION CONCEN A/C 3/4X1/2" 3000LB S.W | 20 |  |  | 20
REDUCCION CONCENT A/C 1.1/2X1.1/4" SCH40 | 14 |  |  | 14
REDUCCION CONCENT A/C 2.1/2X1.1/2" SCH40 | 23 |  |  | 23
REDUCCION CONCENT A/C 2.1/2X1.1/4" SCH40 | 6 |  |  | 6
REDUCCION CONCENT AC 5" X 2.1/2" SCH 40 | 2 |  |  | 2
REDUCCION CONCENTR A/C 2" X 1 1/4" SCH40 | 2 |  |  | 2
REDUCCION CONCENTR PVC 2" X 1.1/2" SCH80 | 2 |  |  | 2
REDUCCION CONCENTRI A/C 1.1/2X1/2" SCH40 | 15 |  |  | 15
REDUCCION CONCENTRI INOX 1.1/2X1" SCH40 | 3 |  |  | 3
REDUCCION CONCENTRI INOX 304 4X3" SCH40 | 1 |  |  | 1
REDUCCION CONCENTRICA A/C 1.1/2X1" SCH40 | 46 |  |  | 46
REDUCCION CONCENTRICA A/C 1.1/2X1" SCH80 | 3 |  |  | 3
REDUCCION CONCENTRICA A/C 1.1/4X1" SCH40 | 26 |  |  | 26
REDUCCION CONCENTRICA A/C 1.1/4X1" SCH80 | 5 |  |  | 5
REDUCCION CONCENTRICA A/C 10" X 8" SCH40 | 6 |  |  | 6
REDUCCION CONCENTRICA A/C 1X1/2" SCH40 | 33 |  |  | 33
REDUCCION CONCENTRICA A/C 1X3/4" SCH40 | 5 |  |  | 5
REDUCCION CONCENTRICA A/C 2" X 1" SCH40 | 3 |  |  | 3
REDUCCION CONCENTRICA A/C 2.1/2X1" SCH40 | 12 |  |  | 12
REDUCCION CONCENTRICA A/C 2.1/2X2" SCH40 | 52 |  |  | 52
REDUCCION CONCENTRICA A/C 2.1/2X2" SCH80 | 6 |  |  | 6
REDUCCION CONCENTRICA A/C 2X1.1/2" SCH40 | 106 |  |  | 106
REDUCCION CONCENTRICA A/C 2X1.1/2" SCH80 | 11 |  |  | 11
REDUCCION CONCENTRICA A/C 2X1.1/4" SCH40 | 6 |  |  | 6
REDUCCION CONCENTRICA A/C 3" X 2" SCH40 | 43 |  |  | 43
REDUCCION CONCENTRICA A/C 3/4X1/2" SCH40 | 6 |  |  | 6
REDUCCION CONCENTRICA A/C 3X1.1/2" SCH40 | 10 |  |  | 10
REDUCCION CONCENTRICA A/C 3X2" SCH80 | 11 |  |  | 11
REDUCCION CONCENTRICA A/C 3X2.1/2" SCH40 | 25 |  |  | 25
REDUCCION CONCENTRICA A/C 4" X 2" SCH40 | 23 |  |  | 23
REDUCCION CONCENTRICA A/C 4" X 2" SCH80 | 1 |  |  | 1
REDUCCION CONCENTRICA A/C 4" X 3" SCH40 | 36 |  |  | 36
REDUCCION CONCENTRICA A/C 4" X 3" SCH80 | 20 |  |  | 20
REDUCCION CONCENTRICA A/C 4X2.1/2" SCH40 | 61 |  |  | 61
REDUCCION CONCENTRICA A/C 4X2.1/2" SCH80 | 16 |  |  | 16
REDUCCION CONCENTRICA A/C 6" X 2" SCH40 | 1 |  |  | 1
REDUCCION CONCENTRICA A/C 6" X 3" SCH40 | 3 |  |  | 3
REDUCCION CONCENTRICA A/C 6" X 3" SCH80 | 1 |  |  | 1
REDUCCION CONCENTRICA A/C 6" X 4" SCH40 | 3 |  |  | 3
REDUCCION CONCENTRICA A/C 6" X 4" SCH80 | 8 |  |  | 8
REDUCCION CONCENTRICA A/C 6" X 5" SCH80 | 1 |  |  | 1
REDUCCION CONCENTRICA A/C 8" X 6" SCH40 | 6 |  |  | 6
REDUCCION CONCENTRICA A/C 8" X 6" SCH80 | 2 |  |  | 2
REDUCCION CONCENTRICA INOX 1" X 3/4" SCH | 4 |  |  | 4
REDUCCION CONCENTRICA INOX 1.1/2" X 1.1/ | 2 |  |  | 2
REDUCCION CONCENTRICA INOX 3" X 2" SCH40 | 2 |  |  | 2
REDUCCION CONCENTRICA INOX 3/4" X 1/2" S | 12 |  |  | 12
REDUCCION CONCENTRICA INOX 304L 2" X 1.1 | 1 |  |  | 1
REDUCCION CONCENTRICA INOX 316 2" X 1.1/ | 1 |  |  | 1
REDUCCION CONCENTRICA INOX 316 3" X 2" S | 2 |  |  | 2
REDUCCION CONCENTRICA INOX316L 2"X1.1/4 | 3 |  |  | 3
REDUCCION CONCENTRICAA/INOX2X1.1/4"SCH40 | 8 |  |  | 8
REDUCCION COPA A/C 2 X 1` X 3000L S.W. | 14 |  |  | 14
REDUCCION COPA A/C 2 X1.1/2`X 3000L S.W. | 8 |  |  | 8
REDUCCION COPA A/C NPT 2.1/2X2 X 300 | 1 |  |  | 1
REDUCCION CPVC 1.1/4” A 2” SCH 80 | 4 |  |  | 4
REDUCCION EXCENTRICA A/C 2.1/2" X 2" SCH | 1 |  |  | 1
REDUCCION INOX SCH40 316L2-1/2 X 2`SMLS | 1 |  |  | 1
REUCCION COPA A/C 1 X 1/2` X 3000L S.W. | 2 |  |  | 2
SILENT CHECK VALVE 1" | 1 |  |  | 1
SILENT CHECK VALVE 2" | 2 |  |  | 2
SILENT CHECK VALVE 2.1/2" CLASS 150 | 7 |  |  | 7
SILENT CHECK VALVE 3" | 1 |  |  | 1
SWING CHECK VALVE 2" | 4 |  |  | 4
TAPON A/C 2.1/2" 3000LBS ROSCADO | 2 |  |  | 2
TAPON A/C HEMBRA 1" 300LBS ROSCADO | 6 |  |  | 6
TAPON A/C HEMBRA 1.1/2" 300LBS ROSCADO | 409 |  |  | 409
TAPON A/C HEMBRA 1/2" 150LBS ROSCADO | 7 |  |  | 7
TAPON A/C HEMBRA 2" 150LBS ROSCADO | 23 |  |  | 23
TAPON A/C HEMBRA 3/4" 150LBS ROSCADO | 10 |  |  | 10
TAPON A/C MACHO 1" 150LBS ROSCADO | 12 |  |  | 12
TAPON A/C MACHO 1.1/2" 150LBS ROSCADO | 5 |  |  | 5
TAPON A/C MACHO 1/2" 150LBS ROSCADO | 16 |  |  | 16
TAPON A/C MACHO 2" 150LBS ROSCADO | 2 |  |  | 2
TAPON A/C MACHO 3/4" 150LBS ROSCADO | 23 |  |  | 23
TAPON INOX AISI 304 H 1" 150LBS ROSCADO | 18 |  |  | 18
TAPON INOX AISI 304 H 1" 3000LBS ROSCADO | 1 |  |  | 1
TAPON INOX AISI 316L M 1/2" 150 LBS ROS | 19 |  |  | 19
TAPON INOX AISI 316L M 3/4" 150 LBS ROS | 2 |  |  | 2
TAPON INOX AISI304L H 1.1/2" 150 LBS ROS | 11 |  |  | 11
TAPON INOX AISI304L H 2" 150 LBS ROSCADO | 12 |  |  | 12
TAPON M HEX SS304L 3000# NPT 1" MEG | 2 |  |  | 2
TE A/C 1" 3000LBS PARA ROSCAR | 4 |  |  | 4
TE A/C 1" 3000LBS SOCKET WELD | 3 |  |  | 3
TE A/C 1" SCH40 PARA SOLDAR | 32 |  |  | 32
TE A/C 1" SCH80 PARA SOLDAR | 17 |  |  | 17
TE A/C 1.1/2" SCH40 PARA SOLDAR | 11 |  |  | 11
TE A/C 1.1/2" SCH80 PARA SOLDAR | 4 |  |  | 4
TE A/C 1.1/4" SCH80 PARA SOLDAR | 4 |  |  | 4
TE A/C 1/2" 3000LBS SOCKET WELD | 3 |  |  | 3
TE A/C 1/2" SCH40 PARA SOLDAR | 23 |  |  | 23
TE A/C 2" 150LBS PARA ROSCAR | 19 |  |  | 19
TE A/C 2" 3000LBS SOCKET WELD | 18 |  |  | 18
TE A/C 2" SCH 40 PARA SOLDAR | 3 |  |  | 3
TE A/C 2" SCH80 PARA SOLDAR | 9 |  |  | 9
TE A/C 2.1/2" SCH40 PARA SOLDAR | 2 |  |  | 2
TE A/C 3" SCH80 PARA SOLDAR | 6 |  |  | 6
TE A/C 3/4" SCH40 PARA SOLDAR | 13 |  |  | 13
TE A/C 4" SCH80 PARA SOLDAR | 2 |  |  | 2
TE A/C 6" SCH80 PARA SOLDAR | 1 |  |  | 1
TE A/C S80 A234 WPB BW 8" ERN | 4 |  |  | 4
TE GALVANIZADA 1/2" PARA ROSCAR | 8 |  |  | 8
TE INOX 304 1" SCH40 PARA SOLDAR | 4 |  |  | 4
TE INOX 304 2" SCH40 PARA SOLDAR | 4 |  |  | 4
TE INOX 304L 1.1/2" SCH40 PARA SOLDAR | 1 |  |  | 1
TE INOX 316L 1.1/2" SCH40 PARA SOLDAR | 5 |  |  | 5
TE INOX 316L 3/4" SCH40 PARA SOLDAR | 5 |  |  | 5
TE SS304L 3000# A182 SW 1" BOT | 4 |  |  | 4
TEE 1.1/2" A/C SCH 40 PARA SOLDAR | 74 |  |  | 74
TEE 2 " A/C SCH 80 | 2 |  |  | 2
TEE 2" A/C SCH 40 PARA SOLDAR | 6 |  |  | 6
TEE 3/4" ROSCADA INOX AISI 304L | 1 |  |  | 1
TEE A/C 1" SCH 40 | 9 |  |  | 9
TEE A/C 1" X 6000 LBS SOCKET WELD | 6 |  |  | 6
TEE A/C 3" SCH 80 SOLDAR | 3 |  |  | 3
TEE A/C SCH 80 1.1/2" SOLDAR | 12 |  |  | 12
TEE A/C SOCKET WELD 3/4" 3000LBS | 4 |  |  | 4
TEE A/CARBON 1.1/4` X 3000LBS S.W. | 4 |  |  | 4
TEE A/CARBON 1/2` X3000LBS S.W. | 6 |  |  | 6
TEE A/CARBON 1` X3000LBS S.W. | 2 |  |  | 2
TEE A/CARBON 3/4` X3000LBS S.W. | 2 |  |  | 2
TEE A/INOX DE 1/2` T316L X 3000 LBS SW | 9 |  |  | 9
TEE A/INOX DE 2` T316L X 3000 LBS SW | 8 |  |  | 8
TEE AC 1-1/2" SW 3000 | 1 |  |  | 1
TEE AC 3000# A105 SW 2" BOT | 3 |  |  | 3
TEE AC 4" SCH80 | 4 |  |  | 4
TEE DE 3/8" SCH 40 | 2 |  |  | 2
TEE GALVANIZADA 1/2" PARA ROSCAR | 34 |  |  | 34
TEE INOX 1 " NPT | 8 |  |  | 8
TEE INOX 1/4" OD | 20 |  |  | 20
TEE INOX 2 1/2 304 | 3 |  |  | 3
TEE INOX 3/4" | 12 |  |  | 12
TEE INOX 304 - 1/2" NPT | 19 |  |  | 19
TEE INOX 304 1.1/2" SCH 10 SOLDAR | 4 |  |  | 4
TEE INOX 316 1.1/4 SOLDAR | 8 |  |  | 8
TEE PVC SCH 80 1 1/2" | 2 |  |  | 2
TUBERIA A/C 1" SCH 40 SIN COSTURA |  |  | 5329.2 | 5329.2
TUBERIA A/C 1" SCH 80 SIN COSTURA |  |  | 571.1 | 571.1
TUBERIA A/C 1.1/2" SCH 160 SIN COSTURA |  |  | 42.2 | 42.2
TUBERIA A/C 1.1/2" SCH 40 CON COSTURA |  |  | 174.2 | 174.2
TUBERIA A/C 1.1/2" SCH 40 SIN COSTURA |  |  | 2460.4 | 2460.4
TUBERIA A/C 1.1/2" SCH 80 SIN COSTURA |  |  | 474.2 | 474.2
TUBERIA A/C 1.1/4" SCH 40 SIN COSTURA |  |  | 2104.6 | 2104.6
TUBERIA A/C 1.1/4" SCH 80 SIN COSTURA |  |  | 139.4 | 139.4
TUBERIA A/C 1/2" SCH 40 SIN COSTURA |  |  | 865.6 | 865.6
TUBERIA A/C 1/2" SCH 80 SIN COSTURA |  |  | 216.6 | 216.6
TUBERIA A/C 1/4" SCH 40 SIN COSTURA |  |  | 5.8 | 5.8
TUBERIA A/C 10" SCH 40 SIN COSTURA |  |  | 12 | 12
TUBERIA A/C 10" SCH 80 SIN COSTURA |  |  | 77.8 | 77.8
TUBERIA A/C 12" SCH 40 SIN COSTURA |  |  | 6 | 6
TUBERIA A/C 12" SCH 80 SIN COSTURA |  |  | 6 | 6
TUBERIA A/C 2" SCH 160 SIN COSTURA |  |  | 35.8 | 35.8
TUBERIA A/C 2" SCH 40 CON COSTURA |  |  | 63.8 | 63.8
TUBERIA A/C 2" SCH 40 SIN COSTURA |  |  | 1760.2 | 1760.2
TUBERIA A/C 2" SCH 80 SIN COSTURA |  |  | 772 | 772
TUBERIA A/C 2.1/2" SCH 40 SIN COSTURA |  |  | 1873.6 | 1873.6
TUBERIA A/C 2.1/2" SCH160 SIN COSTURA |  |  | 6.09 | 6.09
TUBERIA A/C 2.1/2" SCH80 SIN COSTURA |  |  | 134.8 | 134.8
TUBERIA A/C 3" SCH 40 SIN COSTURA |  |  | 1238.2 | 1238.2
TUBERIA A/C 3" SCH 80 SIN COSTURA |  |  | 366.83 | 366.83
TUBERIA A/C 3/4" SCH 40 SIN COSTURA |  |  | 1671 | 1671
TUBERIA A/C 3/4" SCH 80 SIN COSTURA |  |  | 183.8 | 183.8
TUBERIA A/C 3/8" SCH 40 SIN COSTURA |  |  | 30 | 30
TUBERIA A/C 4" SCH 40 SIN COSTURA |  |  | 262.4 | 262.4
TUBERIA A/C 4" SCH 80 SIN COSTURA |  |  | 287 | 287
TUBERIA A/C 5" SCH 40 SIN COSTURA |  |  | 17.6 | 17.6
TUBERIA A/C 5" SCH 80 SIN COSTURA |  |  | 65.6 | 65.6
TUBERIA A/C 6" SCH 120 SIN COSTURA |  |  | 6 | 6
TUBERIA A/C 6" SCH 160 SIN COSTURA | 1 |  |  | 1
TUBERIA A/C 6" SCH 40 SIN COSTURA |  |  | 53.8 | 53.8
TUBERIA A/C 6" SCH 80 SIN COSTURA |  |  | 119.4 | 119.4
TUBERIA A/C 8" SCH 40 SIN COSTURA |  |  | 23.8 | 23.8
TUBERIA A/C 8" SCH 80 SIN COSTURA |  |  | 203.2 | 203.2
TUBERIA A/C 1" SCH 160 SIN COSTURA |  |  | 295 | 295
TUBERIA A/C 1" SCH 40 CON COSTURA ASTM | 1 |  |  | 1
TUBERIA A/C 16" SCH 40 SIN COSTURA A106 | 1 |  |  | 1
TUBERIA A/C 18” SCH40 SIN COSTURA |  |  | 18 | 18
TUBERIA A/C 3/4" SCH 160 SIN COSTURA |  |  | 59.36 | 59.36
TUBERIA A/C 3/4" SCH 40 CON COSTURA ASTM | 1 |  |  | 1
TUBERIA A/C 3/8 SCH 80 |  |  | 5.8 | 5.8
TUBERIA A/C 4" SCH 120 SIN COSTURA |  |  | 71.2 | 71.2
TUBERIA A/C 6" SIN COSTURA SCH 10 |  |  | 5.8 | 5.8
TUBERIA A/C 8" SCH10 SIN COSTURA |  |  | 46.4 | 46.4
TUBERIA AC SCH.40 GALV.1-1/2`NPT X 6MTS | 4 |  |  | 4
TUBERIA COBRE RIGIDO1/2" TIPO K SOLDAR |  |  | 30 | 30
TUBERIA GALV 1/2" TIPO CONDUIT | 3 |  |  | 3
TUBERIA GALVANIZADA 3/4" CONDUIT | 6 |  |  | 6
TUBERIA INOX 1.1/2" SCH 10 SIN COSTURA |  |  | 23.2 | 23.2
TUBERIA INOX 1.1/2" SCH 40 SIN COSTURA |  |  | 308.6 | 308.6
TUBERIA INOX 1.1/2" SCH40 SIN COSTURA |  |  | 11.6 | 11.6
TUBERIA INOX 1.1/4" SCH40 SIN COSTURA |  |  | 372.8 | 372.8
TUBERIA INOX 304 1/2" SCH 40 CON COSTUR |  |  | 5.8 | 5.8
TUBERIA INOX 304 2" SCH 40 CON COSTURA |  |  | 5.8 | 5.8
TUBERIA INOX 304 1" SCH40 SIN COSTURA |  |  | 193.6 | 193.6
TUBERIA INOX 304 2" SCH40 SIN COSTURA |  |  | 23.2 | 23.2
TUBERIA INOX 304 2.1/2" SCH 40 S/COSTURA |  |  | 53 | 53
TUBERIA INOX 304 3/4" SCH 40 CON COSTURA |  |  | 23.2 | 23.2
TUBERIA INOX 304 3/4" SCH 40 SIN COSTURA |  |  | 128.4 | 128.4
TUBERIA INOX 3041/2" SCH 40 SIN COSTURA |  |  | 164.4 | 164.4
TUBERIA INOX 304L 1.1/4" SCH10 CON COST |  |  | 5.8 | 5.8
TUBERIA INOX 304L SCH 10 4" SIN COSTURA |  |  | 5.8 | 5.8
TUBERIA INOX 304L SCH 10 6" SIN COSTURA |  |  | 5.8 | 5.8
TUBERIA INOX 304L 1" SCH 80 SIN COSTURA |  |  | 29 | 29
TUBERIA INOX 304L SCH 10 2" SIN COSTURA |  |  | 46.4 | 46.4
TUBERIA INOX 304L SCH 40 4" SIN COSTURA |  |  | 11.6 | 11.6
TUBERIA INOX 316 1" SCH 40 SIN COSTURA |  |  | 18 | 18
TUBERIA INOX 316 1.1/2"SCH40 SIN COSTURA |  |  | 11.8 | 11.8
TUBERIA INOX 316 3/4"SCH40 SIN COSTURA |  |  | 18 | 18
TUBERIA INOX 3162.1/2" SCH 40 COSTURA |  |  | 6 | 6
TUBERIA INOX 316L 1" SCH 40 SIN COSTURA |  |  | 89.8 | 89.8
TUBERIA INOX 316L 1.1/4" SCH40 CON COST |  |  | 5.8 | 5.8
TUBERIA INOX 316L 2" SCH 40 CON COSTURA |  |  | 116.2 | 116.2
TUBERIA INOX 316L 2" SCH 40 SIN COSTURA |  |  | 203.4 | 203.4
TUBERIA INOX 316L 3" SCH 40 CON COSTURA |  |  | 5.8 | 5.8
TUBERIA INOX 316L 3" SCH 40 SIN COSTURA |  |  | 23.2 | 23.2
TUBERIA INOX 316L 1" SCH 80 SIN COSTURA |  |  | 24 | 24
TUBERIA INOX 316L 1.1/2" SCH80 SIN COST | 2 |  |  | 2
TUBERIA INOX 316L 1.1/4" SCH40 COSTURA |  |  | 34.8 | 34.8
TUBERIA INOX 316L SCH40 3/4 |  |  | 6 | 6
TUBERIA INOX 316L1.1/2" SCH 40 COSTURA |  |  | 11.8 | 11.8
TUBERIA INOX S/COST 316L 1.1/2` SCH80 |  |  | 17.4 | 17.4
TUBERIA INOX S/COSTURA 304L 3` SCH80 | 5.8 |  |  | 5.8
TUBERIA INOX. 316/316L SCH40 1 1/4" | 4 |  |  | 4
TUBERIA PRESION PVC 1" |  |  | 12 | 12
TUBERIA PRESION PVC 1.1/2" |  |  | 42 | 42
TUBERIA PRESION PVC 2" |  |  | 12 | 12
TUBERIA SANITARIA PVC 4" |  |  | 36 | 36
TUBING INOX 1/4" 0.49 |  |  | 66 | 66
TUBO PVC 1 1/2" |  |  | 24 | 24
TUBO PVC 1" |  |  | 24 | 24
UNION A/CARBON 3/4 X 6000LBS NPT | 10 |  |  | 10
UNION A/I 304 NPT DE 1" X 150LBS | 3 |  |  | 3
UNION A/I T.316 NPT DE 1` X 150 | 9 |  |  | 9
UNION AC 3000 NPT 1/2 | 36 |  |  | 36
UNION AC 3000# A105 NPT 1" BOT | 75 |  |  | 75
UNION AC 3000# A105 NPT 1.1/2" MEG | 52 |  |  | 52
UNION AC 3000# A105 NPT 1.1/4" BOT | 32 |  |  | 32
UNION AC 3000# A105 NPT 2.1/2" BOT | 10 |  |  | 10
UNION AC 3000# A105 NPT 3/4" BOT | 88 |  |  | 88
UNION AC 3000# A105 SW 1/2" MEG | 24 |  |  | 24
UNION AC 3000# A105 SW 2" BOT | 10 |  |  | 10
UNION SIMP INOX 304 3/4150LBS ROSCA | 3 |  |  | 3
UNION SIMPLE 1" INOX 304L | 10 |  |  | 10
UNION SIMPLE 1/2" NPT INOX 316 - 150LBS | 2 |  |  | 2
UNION SIMPLE 3/4" INOX 304 NPT | 30 |  |  | 30
UNION SIMPLE A/C 1" 150LBS PARA ROSCAR | 5 |  |  | 5
UNION SIMPLE A/C 1" 3000LBS SOCKET WELD | 20 |  |  | 20
UNION SIMPLE A/C 1" 300LBS PARA ROSCAR | 7 |  |  | 7
UNION SIMPLE A/C 1.1/2" 3000LB SOCKETWEL | 10 |  |  | 10
UNION SIMPLE A/C 1.1/2" SCH80 SOLDAR | 50 |  |  | 50
UNION SIMPLE A/C 1.1/4" 300LBS ROSCAR | 4 |  |  | 4
UNION SIMPLE A/C 1/2" 150LBS PARA ROSCAR | 54 |  |  | 54
UNION SIMPLE A/C 1/2" 3000LBS ROSCAR | 18 |  |  | 18
UNION SIMPLE A/C 1/2" 3000LBS SOCKET WEL | 41 |  |  | 41
UNION SIMPLE A/C 1/2" SCH40 PARA SOLDAR | 8 |  |  | 8
UNION SIMPLE A/C 1/2" SCH80 ROSCA HEMBRA | 7 |  |  | 7
UNION SIMPLE A/C 2" 3000LBS SOCKET WELD | 17 |  |  | 17
UNION SIMPLE A/C 2" 300LBS PARA ROSCAR | 14 |  |  | 14
UNION SIMPLE A/C 3" 3000LBS SOCKET WELD | 14 |  |  | 14
UNION SIMPLE A/C 3/4" 150LBS PARA ROSCAR | 30 |  |  | 30
UNION SIMPLE A/C 3/4" 3000LBS SOCKET WEL | 30 |  |  | 30
UNION SIMPLE A/C 3/8" 3000LBS ROSCAR | 2 |  |  | 2
UNION SIMPLE A/C DE 1.1/2" ROSCADA | 14 |  |  | 14
UNION SIMPLE A/INOX DE 1` T316L X 3000 L | 18 |  |  | 18
UNION SIMPLE AC 11/4" SW 3000 | 156 |  |  | 156
UNION SIMPLE GALV 1/2" PARA ROSCAR | 14 |  |  | 14
UNION SIMPLE INOX 304L 1" 150LBS ROSCAR | 12 |  |  | 12
UNION SIMPLE INOX 304l 2" 3000LBS ROSCAR | 4 |  |  | 4
UNION SIMPLE INOX 316 1/4" X 1/4" NPT | 20 |  |  | 20
UNION SIMPLE INOX 316L 1" 150LBS ROSCAR | 1 |  |  | 1
UNION SIMPLE INOX 316L 1.1/2" 150LBS PAR | 3 |  |  | 3
UNION SIMPLE PVC SANITARIO 4" | 4 |  |  | 4
UNION SS304 150# A182 LIV NPT 3/4" | 3 |  |  | 3
UNION SS304L 3000# A182 NPT 1" BOT | 6 |  |  | 6
UNION SS316 3000 NPT 1/2 | 30 |  |  | 30
UNION SS316 3000 NPT 3/8 | 62 |  |  | 62
UNION UNIVE 1"INOX ROS-NPT HEM/SCH40 | 5 |  |  | 5
UNION UNIVE 1.1/2"INOX ROS-NPT HEM/SCH40 | 5 |  |  | 5
UNION UNIVE 1.1/4"INOX ROS-NPT HEM/SCH40 | 5 |  |  | 5
UNION UNIVE 2" INOX ROS-NPT HEM/SCH44 | 5 |  |  | 5
UNION UNIVE 3/4" INOX ROS-NPT HEM/SCH40 | 5 |  |  | 5
UNION UNIVERSAL 3/4 INOX SW 304L 3000 | 34 |  |  | 34
UNION UNIVERSAL A/C 1/2" X 3000LBS S/W | 107 |  |  | 107
UNION UNIVERSAL A/C 3" X 3000LBS S/W | 1 |  |  | 1
UNION UNIVERSAL A/C 3/4" X 3000LBS S/W | 16 |  |  | 16
UNION UNIVERSAL A/C 1" 150LBS ROSCAR | 24 |  |  | 24
UNION UNIVERSAL A/C 1.1/2" 150LBS PARA R | 24 |  |  | 24
UNION UNIVERSAL A/C 1.1/2" 3000LBS SOCKE | 1 |  |  | 1
UNION UNIVERSAL A/C 1.1/2" 300LBS ROSCAR | 27 |  |  | 27
UNION UNIVERSAL A/C 1.1/2" SCH40 SOLDAR | 4 |  |  | 4
UNION UNIVERSAL A/C 1.1/4" 150LBS PARA R | 20 |  |  | 20
UNION UNIVERSAL A/C 1/2" 150LBS ROSCAR | 47 |  |  | 47
UNION UNIVERSAL A/C 1/2" 3000LBS | 55 |  |  | 55
UNION UNIVERSAL A/C 1/2" NPT X 3000LB | 4 |  |  | 4
UNION UNIVERSAL A/C 2" 150LBS P/ROSCAR | 16 |  |  | 16
UNION UNIVERSAL A/C 2" 3000LB SOCKETWELD | 12 |  |  | 12
UNION UNIVERSAL A/C 2.1/2" 150LBS PARA R | 2 |  |  | 2
UNION UNIVERSAL A/C 3/4" NPT X 3000LB | 5 |  |  | 5
UNION UNIVERSAL A/C S.W. DE 1` X 3000 LB | 105 |  |  | 105
UNION UNIVERSAL DE 1/2" INOX 304 - NPT | 15 |  |  | 15
UNION UNIVERSAL DE 3/8" A/C SCH 40 | 10 |  |  | 10
UNION UNIVERSAL GALV 1.1/2" PARA ROSCAR | 4 |  |  | 4
UNION UNIVERSAL GALV 1/2" PARA ROSCAR | 20 |  |  | 20
UNION UNIVERSAL GALV 2" PARA ROSCAR | 2 |  |  | 2
UNION UNIVERSAL GALV 3/4" PARA ROSCAR | 20 |  |  | 20
UNION UNIVERSAL INOX 304 1" 150LBS PARA | 2 |  |  | 2
UNION UNIVERSAL INOX 304 2" 150LBS PARA | 4 |  |  | 4
UNION UNIVERSAL INOX 304L 1/2" 3000LBS | 22 |  |  | 22
UNION UNIVERSAL INOX 316 1" ROSCADO | 10 |  |  | 10
UNION UNIVERSAL INOX 316L 1" 150LBS PARA | 16 |  |  | 16
UNION UNIVERSAL INOX 316L 1.1/2" 150LBS | 7 |  |  | 7
UNION UNIVERSAL INOX 316L 1.1/4" 150LBS | 12 |  |  | 12
UNION UNIVERSAL INOX 316L 3/4" 150LBS RO | 14 |  |  | 14
UNIVERSAL A/INOX 304L 1.1/2 S.W.X3000LBS | 6 |  |  | 6
VAL BO A216 WCB F304 PTFE 2" RF 150 H | 1 |  |  | 1
VALVULA ACERO INOX 316 WAFER 3 175 PSI | 1 |  |  | 1
VALVULA COMPUERTA ROSCADA 2" BRONCE | 2 |  |  | 2
VALVULA BOLA 2" A/I 2PZAS ROSC. 316 VALV | 34 |  |  | 34
VALVULA BOLA 2" FNPT | 4 |  |  | 4
VALVULA BOLA A/C 1.1/2 150LBS FLG MEMORY | 7 |  |  | 7
VALVULA BOLA A/C 1/2" X 1000 LBS NPT | 8 |  |  | 8
VALVULA BOLA A/CARBON DE 2"X1000LB NPT | 1 |  |  | 1
VALVULA BOLA A/INOX 1/2" 150L FLG T.304 | 11 |  |  | 11
VALVULA BOLA A/INOX 3/8" NPT | 15 |  |  | 15
VALVULA BOLA BRONCE CROMADO 1.1/2" NPT | 20 |  |  | 20
VALVULA BOLA INOX 1.1/2"X1000LB NPT T304 | 5 |  |  | 5
VALVULA BOLA INOX 1/2" X 1000LB NPT T304 | 28 |  |  | 28
VALVULA BOLA INOX 2.1/2"X1000LB NPT 304 | 4 |  |  | 4
VALVULA BOLA INOX 304 1" X 150LBS FLG | 10 |  |  | 10
VALVULA BOLA INOX 316 1/4 X 100L | 6 |  |  | 6
VALVULA BOLA INOX 316 BRIDADA 2"X150LB | 3 |  |  | 3
VALVULA BOLA INOX 316 ROCA 1.1/2" | 10 |  |  | 10
VALVULA BOLA INOX FLG 1 1/2" X 150 LBS | 5 |  |  | 5
VALVULA BOLA/INOX NPT 316 3/4" X 1000L | 4 |  |  | 4
VALVULA BRONCE 1/2" FNPT | 59 |  |  | 59
VALVULA CHECK A/C 2" BRID 150 INT BRONCE | 3 |  |  | 3
VALVULA CHEQUE CUER/INT BRONCE1.1/2"ROS | 1 |  |  | 1
VALVULA CHEQUE CUER/INT BRONCE1.1/4"ROS | 1 |  |  | 1
VALVULA CHEQUE TIPO WAFER 2.1/2" 150 LBS | 3 |  |  | 3
VALVULA CHEQUE TIPO WAFER A CAPLETA 3" | 2 |  |  | 2
VALVULA CIERRE RAPIDO 1" 1000 LBS ACERO | 8 |  |  | 8
VALVULA CIERRE RAPIDO 1" 1000 LBS INOX | 3 |  |  | 3
VALVULA CIERRE RAPIDO 1" 1000LB INOX NPT | 2 |  |  | 2
VALVULA CIERRE RAPIDO 1" 150 LBS INOX316 | 15 |  |  | 15
VALVULA CIERRE RAPIDO 1" 600 LBS BRONCE | 4 |  |  | 4
VALVULA CIERRE RAPIDO 1" NPT INOX | 28 |  |  | 28
VALVULA CIERRE RAPIDO 1.1/2" 1000LB INOX | 2 |  |  | 2
VALVULA CIERRE RAPIDO 1.1/2" 150 LBS BRO | 1 |  |  | 1
VALVULA CIERRE RAPIDO 1.1/4" 150 LB INOX | 49 |  |  | 49
VALVULA CIERRE RAPIDO 1/2" 1000 LBS ACER | 14 |  |  | 14
VALVULA CIERRE RAPIDO 1/2" 1000 LBS INOX | 2 |  |  | 2
VALVULA CIERRE RAPIDO 1/2" 125LBS INOX | 11 |  |  | 11
VALVULA CIERRE RAPIDO 2" 150 LBS A/C ROS | 7 |  |  | 7
VALVULA CIERRE RAPIDO 2" 150 LBS INOX | 40 |  |  | 40
VALVULA CIERRE RAPIDO 2" 300 LBS ACERO I | 9 |  |  | 9
VALVULA CIERRE RAPIDO 2.1/2" 1000LB INOX | 7 |  |  | 7
VALVULA CIERRE RAPIDO 3/4" 1000 LBS INOX | 30 |  |  | 30
VALVULA CIERRE RAPIDO INOX 1/2" NPT | 54 |  |  | 54
VALVULA CIERRE RAPIDO INOX 316L 3" | 4 |  |  | 4
VALVULA COMP 2" 125 LBS H/BRONCE FLG V/F | 2 |  |  | 2
VALVULA COMP 2" 150 LBS BRID INT INOX | 2 |  |  | 2
VALVULA COMP 3/4"150 LBS ROS INT INOX | 1 |  |  | 1
VALVULA COMP 8 V/A | 5 |  |  | 5
VALVULA COMP 8 V/F | 1 |  |  | 1
VALVULA COMP.INOX 3/16 ROS/1-1/4 NPT.X20 | 2 |  |  | 2
VALVULA COMP/BRONCE NPT 1" X 125LBS | 5 |  |  | 5
VALVULA COMP/INOX NPT 316 1.1/2" X 800 | 1 |  |  | 1
VALVULA COMP/INOX NPT 316 2" X 800 | 2 |  |  | 2
VALVULA COMPUERT 1.1/2 BRID A/C INT INOX | 19 |  |  | 19
VALVULA COMPUERTA 1" BRIDADA 150LB BRONC | 3 |  |  | 3
VALVULA COMPUERTA 1.1/2" 150 LBS BRONCE | 11 |  |  | 11
VALVULA COMPUERTA 2" 150 LBS A/C BRIDADA | 5 |  |  | 5
VALVULA COMPUERTA 2" 150LBS ACERO INOX 3 | 1 |  |  | 1
VALVULA COMPUERTA 2" INOX 316L ROSCADA | 4 |  |  | 4
VALVULA COMPUERTA 2.1/2" 150 LBS CUERPO | 8 |  |  | 8
VALVULA COMPUERTA 3" 150 LBS A/C INTERIO | 3 |  |  | 3
VALVULA COMPUERTA A/C 1.1/2" 150LBS BRID | 16 |  |  | 16
VALVULA COMPUERTA A/C 2" 150 INT BRONCE | 1 |  |  | 1
VALVULA DE ALIVIO BRONCE NPT 1" 6,6BAR | 2 |  |  | 2
VALVULA DE BOLA A/C DE 1" X 150 LBS | 9 |  |  | 9
VALVULA DE BOLA A/C DE 1/2" X 150 LBS | 3 |  |  | 3
VALVULA DE BOLA A/C DE 2" X 150 LBS FLG | 6 |  |  | 6
VALVULA DE BOLA BRONCE CROMADA DE 1 1/4" | 1 |  |  | 1
VALVULA DE BOLA DE 1 1/2" ROSCADA NPT | 9 |  |  | 9
VALVULA DE BOLA DE 1/2" ROSCADA NPT | 3 |  |  | 3
VALVULA DE BOLA INOX 1 1/2X150LB FLA 304 | 2 |  |  | 2
VALVULA DE BOLA INOX 1.1/4X1000LB NPT316 | 10 |  |  | 10
VALVULA DE BOLA INOX DE 1X1000LB NPT 304 | 4 |  |  | 4
VALVULA DE BOLA INOX DE 3/4X1000 LB NPT | 1 |  |  | 1
VALVULA DE BOLA SS316 A182 NPT 3/8" | 54 |  |  | 54
VALVULA DE BOLA SS316 A182 NPT 1" | 6 |  |  | 6
VALVULA DE BOLA SS316 A182 NPT 1/2" | 1 |  |  | 1
VALVULA DE CHEQUE BRONCE 1/2" | 1 |  |  | 1
VALVULA DE CIERRE RAPIDO 1" 150 LBS A/C | 1 |  |  | 1
VALVULA DE CIERRE RAPIDO 1/2" BRONCE ROS | 2 |  |  | 2
VALVULA DE CIERRE RAPIDO 2" 300 LBS ACER | 1 |  |  | 1
VALVULA DE CIERRE RAPIDO 3/4" 150 LBS AC | 1 |  |  | 1
VALVULA DE CIERRE RAPIDO DE 3/8" SCH 40 | 6 |  |  | 6
VALVULA DE COMPUERTA 1.1/2" 125 LBS BRON | 5 |  |  | 5
VALVULA DE COMPUERTA 1.1/2" 150 LBS BRON | 7 |  |  | 7
VALVULA DE COMPUERTA 1.1/4" 150LBS INOX | 2 |  |  | 2
VALVULA DE GLOBO 2" 150 LBS A/C BRIDADA | 4 |  |  | 4
VALVULA DE GLOBO 3" 150 LBS A/C BRIDADA | 1 |  |  | 1
VALVULA DE PIE 1 1/2" BRONCE FNPT | 5 |  |  | 5
VALVULA GLOBO 1.1/2 150 LBS BRONCE ROSCA | 1 |  |  | 1
VALVULA GLOBO 2" 150 LBS A/C BRIDADA | 10 |  |  | 10
VALVULA GLOBO 2" 150 LBS ACERO AL CARBON | 3 |  |  | 3
VALVULA GLOBO 2.1/2" 150 LBS A/C BRIDADA | 1 |  |  | 1
VALVULA INOX CIERRE RAPIDO 1.1/2" 150LB | 18 |  |  | 18
VALVULA MARIPOSA 2" TIPO WAFER CLASE 150 | 17 |  |  | 17
VALVULA MARIPOSA 2.1/2" 150 LBS ASTMA395 | 1 |  |  | 1
VALVULA MARIPOSA 3" DISCO INOX T304 | 4 |  |  | 4
VALVULA MARIPOSA 3" TIPO WAFER CLASE 150 | 12 |  |  | 12
VALVULA MARIPOSA 4" 150LBS CUERPO HIERRO | 8 |  |  | 8
VALVULA MARIPOSA 4" WAFER 150 ASTMA395 | 8 |  |  | 8
VALVULA MARIPOSA 8" DISCO INOX T304 | 1 |  |  | 1
VALVULA MARIPOSA A/C 3" INTER INOX 316 | 4 |  |  | 4
VALVULA MARIPOSA DE 2 1/2" TIPO WAFER | 2 |  |  | 2
VALVULA MARIPOSA H/INOX 304/EPT NEGRO 6` | 2 |  |  | 2
VÁLVULA MARIPOSA H/INOX. 316/EPT DE 4" | 2 |  |  | 2
VÁLVULA MARIPOSA H/INOX. 316/EPT DE 6" | 1 |  |  | 1
VALVULA P/D HIERRO V.A. BRONCE 10" FDA 1 | 2 |  |  | 2
VALVULA PIE - CHEQUE1.1/2" 125 LBS NPT | 1 |  |  | 1
VALVULA REGULADORA 1/2 BRONCE R 6 A 1BAR | 1 |  |  | 1
VALVULA RETEN. 3" TIPO WAFER DOBLE DISCO | 3 |  |  | 3
VALVULA RETENCION 2" TIPO WAFER DOBLE DI | 4 |  |  | 4
VALVULA RETENCION 3" TIPO WAFER DOBLE DI | 3 |  |  | 3
VALVULA TIPO BOLA 1/2" | 6 |  |  | 6
VALVULAS BOLA 1" INOX - X 150LBS NPT | 11 |  |  | 11
VALVULAS DE BOLA 1/2" INOX -X 150LBS NPT | 11 |  |  | 11
YEE INOX 1" NPT MACHO | 1 |  |  | 1